## Смета 1 ЭС
СОГЛАСОВАНО | [6 empty] | УТВЕРЖДАЮ
ООО "ИТР-проект" | [6 empty] | ГКУ "ДСРЭСЗС" Москомспорта
| Генеральный директор | [5 empty] | Директор
___________________/ Пересыпкина Е.А. / | [6 empty] | ___________________/ Голубка А.И. /
| "___" ______________ 2012 г. | [5 empty] | "____" _____________ 2012 г.
ЛОКАЛЬНАЯ СМЕТА № 1
(локальный сметный расчет)
на | выполнение работ по устройству (дооборудованию) легковозводимого сооружения крытой спортивной площадки
на территории ФОК «Савелки» ГБУ «ЦФКиС ЗелАО» Москомспорта по адресу г. Зеленоград, Озерная аллея, д. 2
(наименование работ и затрат, наименование объекта)
[7 empty] | в базисном уровне цен |  | в текущем уровне цен
|  |  |  | Сметная стоимость |  |  | 85057,39 руб. |  | 504763,94 руб.
|  |  |  | Средства на оплату труда |  |  | 7482,46 руб. |  | 99517,03 руб.
Составлен(а) в базисном уровне цен 2001 года и в уровне цен по состоянию на ИЮНЬ 2012 г.
№ п/п | Шифр расценки и коды ресурсов | Наименование работ и затрат | Единица измерения | Кол-во единиц | Цена на ед. изм., руб. | Коэффициенты |  | Всего в базисных ценах | Коэф. пересчета, нормы НР и СП | Всего затрат, руб.
[6 empty] | поправочные | зимних удорожаний
1 | 2 | 3 | 4 | 5 | 6 | 7 | 8 | 9 | 10 | 11
Раздел 1. Земляные и строительные работы
1 | 6.68-51-4 | РАЗБОРКА ПОКРЫТИЙ И ОСНОВАНИЙ АСФАЛЬТОБЕТОННЫХ | 100 М3 | 0.0204 | 4401.5 |  |  | 3.31
|  | ЗП |  |  | 1687.95 |  | 1.047 | 36.05 | 13.3 | 479.5
|  | ЭМ |  |  | 2713.55 |  | 1.047 | 57.96 | 6.88 | 398.75
|  | в т.ч. ЗПМ |  |  | 735.23 |  | 1.047 | 15.7 | 13.3 | 208.86
МР
|  | НР от ОЗП | % | 80 |  |  |  | 28.84 | 73 | 350.04
|  | СП от ОЗП | % | 55 |  |  |  | 19.83 | 42 | 201.39
|  | НР и СП от ЗПМ (98 и 77%) | % | 175 |  |  |  | 27.48 | 167 | 348.8
[8 empty] | 170.16 |  | 1778.48
2 | 6.68-53-1 | РАЗБОРКА БОРТОВЫХ КАМНЕЙ НА БЕТОННОМ ОСНОВАНИИ | 100 М | 0.06 | 857.51 |  |  | 4.82
|  | ЗП |  |  | 857.51 |  | 1.047 | 53.87 | 13.3 | 716.45
|  | ЭМ |  |  |  |  | 1.047
|  | в т.ч. ЗПМ |  |  |  |  | 1.047 |  | 13.3
МР
|  | НР от ОЗП | % | 80 |  |  |  | 43.1 | 73 | 523.01
|  | СП от ОЗП | % | 55 |  |  |  | 29.63 | 42 | 300.91
|  | НР и СП от ЗПМ (98 и 77%) | % | 175 |  |  |  | 0 | 167 | 0
[8 empty] | 126.6 |  | 1540.37
3 | 3.1-49-1 | РАЗРАБОТКА ГРУНТА ВРУЧНУЮ С КРЕПЛЕНИЯМИ В ТРАНШЕЯХ ШИРИНОЙ ДО 2 М ГЛУБИНОЙ, ДО 2 М ГРУППА ГРУНТОВ 1-3 | 100 М3 | 0.54 | 2584.97 |  |  | 150.05
|  | ЗП |  |  | 2584.97 |  | 1.248 | 1742.06 | 13.3 | 23169.44
|  | ЭМ |  |  |  |  | 1.248
|  | в т.ч. ЗПМ |  |  |  |  | 1.248 |  | 13.3
МР
|  | НР от ОЗП | % | 105 |  |  |  | 1829.16 | 90 | 20852.5
|  | СП от ОЗП | % | 77 |  |  |  | 1341.39 | 42 | 9731.16
|  | НР и СП от ЗПМ (98 и 77%) | % | 175 |  |  |  | 0 | 167 | 0
[8 empty] | 4912.61 |  | 53753.1
4 | 4.8-74-1 | УСТРОЙСТВО ПОСТЕЛИ: ПРИ ОДНОМ КАБЕЛЕ В ТРАНШЕЕ | 100 М | 1.65 | 462.43 |  |  | 10.71
|  | ЗП |  |  | 74.97 |  | 1.067 | 131.98 | 13.3 | 1755.45
|  | ЭМ |  |  | 386.9 |  | 1.067 | 681.15 | 7.77 | 5292.59
|  | в т.ч. ЗПМ |  |  | 89.85 |  | 1.067 | 158.19 | 13.3 | 2103.87
|  | МР |  |  | 0.56 |  | 1.081 | 1.01 | 4.56 | 4.56
|  | НР от ОЗП | % | 112 |  |  |  | 147.82 | 96 | 1685.23
|  | СП от ОЗП | % | 70 |  |  |  | 92.39 | 42 | 737.29
|  | НР и СП от ЗПМ (98 и 77%) | % | 175 |  |  |  | 276.84 | 167 | 3513.46
[8 empty] | 1331.19 |  | 12988.58
5 | 1.1-1-766 | ПЕСОК ДЛЯ СТРОИТЕЛЬНЫХ РАБОТ, РЯДОВОЙ | М3 | 16.5 | 104.99 |  |  | 1732.34 | 6.31 | 10931.09
6 | 3.1-53-1 | ЗАСЫПКА ВРУЧНУЮ ТРАНШЕЙ, ПАЗУХ КОТЛОВАНОВ И ЯМ ГРУППА ГРУНТОВ 1-3 | 100 М3 | 0.325 | 1051.13 |  |  | 43.42
|  | ЗП |  |  | 1051.13 |  | 1.248 | 426.34 | 13.3 | 5670.3
|  | ЭМ |  |  |  |  | 1.248
|  | в т.ч. ЗПМ |  |  |  |  | 1.248 |  | 13.3
МР
|  | НР от ОЗП | % | 105 |  |  |  | 447.66 | 90 | 5103.27
|  | СП от ОЗП | % | 77 |  |  |  | 328.28 | 42 | 2381.53
|  | НР и СП от ЗПМ (98 и 77%) | % | 175 |  |  |  | 0 | 167 | 0
[8 empty] | 1202.28 |  | 13155.1
7 | 3.23-26-1 | УКЛАДКА ТРУБОПРОВОДОВ КАНАЛИЗАЦИИ ИЗ ПОЛИЭТИЛЕНОВЫХ ТРУБ ДИАМЕТРОМ 110 ММ (прим.) | 100 М | 1.6 | 617.63 |  |  | 39.26
|  | ЗП |  |  | 283.59 |  | 1.067 | 484.14 | 13.3 | 6439.12
|  | ЭМ |  |  | 317.17 |  | 1.067 | 541.47 | 6.76 | 3660.35
|  | в т.ч. ЗПМ |  |  | 76.05 |  | 1.067 | 129.84 | 13.3 | 1726.77
|  | МР |  |  | 16.87 |  | 1.003 | 27.08 | 3.7 | 100.18
|  | НР от ОЗП | % | 133 |  |  |  | 643.91 | 114 | 7340.6
|  | СП от ОЗП | % | 113 |  |  |  | 547.08 | 58 | 3734.69
|  | НР и СП от ЗПМ (98 и 77%) | % | 175 |  |  |  | 227.22 | 167 | 2883.71
[8 empty] | 2470.9 |  | 24158.65
8 | 1.12-5-575 | ТРУБЫ ПОЛИЭТИЛЕНОВЫЕ, ГОФРИРОВАННЫЕ, ГИБКИЕ, ДВУСТЕННЫЕ, С ПРОТЯЖКОЙ, ДЛЯ КАБЕЛЬНОЙ КАНАЛИЗАЦИИ, В КОМПЛЕКТЕ С МУФТОЙ, НАРУЖНЫЙ ДИАМЕТР 110 ММ (прим.) | М | 160 | 83.27 |  |  | 13323.2 | 1.16 | 15454.4
9 | 4.8-80-3 | КАБЕЛИ ДО 35 КВ В ПРОЛОЖЕННЫХ ТРУБАХ, БЛОКАХ И КОРОБАХ, КАБЕЛЬ, МАССА 1 М: ДО 3 КГ | 100 М | 2.4 | 375.93 |  |  | 51.22
|  | ЗП |  |  | 246.6 |  | 1.067 | 631.49 | 13.3 | 8398.87
|  | ЭМ |  |  | 93.42 |  | 1.067 | 239.23 | 7.63 | 1825.32
|  | в т.ч. ЗПМ |  |  | 21.25 |  | 1.067 | 54.41 | 13.3 | 723.74
|  | МР |  |  | 35.91 |  | 1.081 | 93.17 | 4.56 | 424.83
|  | НР от ОЗП | % | 112 |  |  |  | 707.27 | 96 | 8062.92
|  | СП от ОЗП | % | 70 |  |  |  | 442.04 | 42 | 3527.53
|  | НР и СП от ЗПМ (98 и 77%) | % | 175 |  |  |  | 95.22 | 167 | 1208.65
[8 empty] | 2208.42 |  | 23448.12
10 | 1.23-8-496 | КАБЕЛИ СИЛОВЫЕ С МЕДНЫМИ ЖИЛАМИ С ИЗОЛЯЦИЕЙ ИЗ СИЛАНОЛЬНОСШИТОГО ПОЛИЭТИЛЕНА, ЗАЩИТНЫЙ ПОКРОВ ТИПА ББШВ, НАПРЯЖЕНИЕ 1000 В, МАРКА ПВББШВ, ЧИСЛО ЖИЛ И СЕЧЕНИЕ, ММ2: 4Х16 | КМ | 0.09 | 59386.52 |  |  | 5344.79 | 4.24 | 22661.9
11 | 1.23-8-497 | КАБЕЛИ СИЛОВЫЕ С МЕДНЫМИ ЖИЛАМИ С ИЗОЛЯЦИЕЙ ИЗ СИЛАНОЛЬНОСШИТОГО ПОЛИЭТИЛЕНА, ЗАЩИТНЫЙ ПОКРОВ ТИПА ББШВ, НАПРЯЖЕНИЕ 1000 В, МАРКА ПВББШВ, ЧИСЛО ЖИЛ И СЕЧЕНИЕ, ММ2: 4Х25 | КМ | 0.15 | 84917.41 |  |  | 12737.61 | 4.5 | 57319.25
12 | 6.69-43-2 | ПОКРЫТИЕ ПОЛИЭТИЛЕНОВОЙ ПЛЕНКОЙ ПОВЕРХНОСТИ ПОЛОВ 31,13 = 320,76 - 112,2 x 2,31 - 105 x 0,29 | 100 М2 | 0.495 | 31.13 |  |  | 1.56
|  | ЗП |  |  | 30.76 |  | 1.047 | 15.94 | 13.3 | 212.03
|  | ЭМ |  |  | 0.37 |  | 1.047 | 0.19 | 5.86 | 1.12
|  | в т.ч. ЗПМ |  |  | 0.07 |  | 1.047 | 0.03 | 13.3 | 0.49
|  | МР |  |  |  |  | 1.002 |  | 2.4
|  | НР от ОЗП | % | 91 |  |  |  | 14.51 | 78 | 165.38
|  | СП от ОЗП | % | 70 |  |  |  | 11.16 | 42 | 89.05
|  | НР и СП от ЗПМ (98 и 77%) | % | 175 |  |  |  | 0.05 | 167 | 0.82
[8 empty] | 41.85 |  | 468.4
13 | 1.1-1-1751 | ЛЕНТА ПОЛИЭТИЛЕНОВАЯ МАРКИРОВОЧНАЯ | М | 330 | 5.34 |  |  | 1762.2 | 4.36 | 7682.4
14 | 4.8-95-5 | МУФТЫ МАЧТОВЫЕ КОНЦЕВЫЕ МЕТАЛЛИЧЕСКИЕ, МУФТА ДЛЯ КАБЕЛЯ, НАПРЯЖЕНИЕ ДО 1 КВ, СЕЧЕНИЕ: ДО 240 ММ2 | ШТ. | 6 | 1975.8 |  |  | 69.78
|  | ЗП |  |  | 131.93 |  | 1.087 | 860.46 | 13.3 | 11443.98
|  | ЭМ |  |  | 1841.14 |  | 1.087 | 12007.92 | 5.61 | 67364.4
|  | в т.ч. ЗПМ |  |  | 396.91 |  | 1.087 | 2588.64 | 13.3 | 34429.02
|  | МР |  |  | 2.73 |  |  | 16.38 | 4.56 | 74.64
|  | НР от ОЗП | % | 112 |  |  |  | 963.72 | 96 | 10986.22
|  | СП от ОЗП | % | 70 |  |  |  | 602.32 | 42 | 4806.47
|  | НР и СП от ЗПМ (98 и 77%) | % | 175 |  |  |  | 4530.12 | 167 | 57496.46
[8 empty] | 18980.92 |  | 152172.17
15 | 1.21-5-289 | МУФТЫ КОНЦЕВЫЕ ТЕРМОУСАЖИВАЕМЫЕ НАРУЖНОЙ УСТАНОВКИ ДЛЯ СИЛОВЫХ КАБЕЛЕЙ НА НАПРЯЖЕНИЕ 1 КВ, БЕЗ НАКОНЕЧНИКОВ, ТИП 4КНТП 1-50, СЕЧЕНИЕ ЖИЛ 25-50 ММ2 | ШТ. | 4 | 379.3 |  |  | 1517.2 | 2.17 | 3292.32
16 | 1.21-5-280 | МУФТЫ КОНЦЕВЫЕ ТЕРМОУСАЖИВАЕМЫЕ ВНУТРЕННЕЙ УСТАНОВКИ ДЛЯ СИЛОВЫХ КАБЕЛЕЙ НА НАПРЯЖЕНИЕ 1 КВ, БЕЗ НАКОНЕЧНИКОВ, ТИП КВТП, СЕЧЕНИЕ ЖИЛ 4Х6 ММ2 прим. | КОМПЛ. | 2 | 262.8 |  |  | 525.6 | 2.67 | 1403.36
17 | 3.27-42-1 | УСТРОЙСТВО ПОКРЫТИЙ ИЗ ГОРЯЧИХ АСФАЛЬТОБЕТОННЫХ СМЕСЕЙ ТОЛЩИНОЙ 4 СМ КОМПЛЕКТОМ МАШИН | 100 М2 | 0.51 | 529.23 |  |  | 2.29
|  | ЗП |  |  | 52.17 |  | 1.047 | 27.86 | 13.3 | 370.5
|  | ЭМ |  |  | 419.23 |  | 1.047 | 223.85 | 7.61 | 1703.55
|  | в т.ч. ЗПМ |  |  | 76.22 |  | 1.047 | 40.7 | 13.3 | 541.3
|  | МР |  |  | 57.83 |  |  | 29.5 | 7.75 | 228.57
Н, Зам | 1.3-3-8 | СМЕСИ АСФАЛЬТОБЕТОННЫЕ ДОРОЖНЫЕ ГОРЯЧИЕ МЕЛКОЗЕРНИСТЫЕ, МАРКА I, ТИП Б | Т | 5.202 | 307.88 |  |  | 1601.59 | 7.01 | 11227.16
|  | НР от ОЗП | % | 161 |  |  |  | 44.85 | 140 | 518.7
|  | СП от ОЗП | % | 107 |  |  |  | 29.81 | 57 | 211.19
|  | НР и СП от ЗПМ (98 и 77%) | % | 175 |  |  |  | 71.23 | 167 | 903.97
[8 empty] | 2028.69 |  | 15163.64
18 | 3.27-43-1 | ДОБАВЛЯЕТСЯ НА КАЖДЫЙ 1 СМ ИЗМЕНЕНИЯ ТОЛЩИНЫ СЛОЯ СВЕРХ 4 СМ К ПОЗ. 27-42-1 КОЭФ. К ПОЗИЦИИ: ПЗ=2 (ОЗП=2; ЭМ=2 к расх.; ЗПМ=2; МАТ=2 к расх.; ТЗ=2; ТЗМ=2) | 100 М2 | 0.51 | 24.28 |  |  | 0.57
|  | ЗП |  |  | 6.93 | 2 | 1.047 | 7.4 | 13.3 | 98.43
|  | ЭМ |  |  | 17.35 | 2 | 1.047 | 18.53 | 6.33 | 117.29
|  | в т.ч. ЗПМ |  |  | 3.57 | 2 | 1.047 | 3.81 | 13.3 | 50.71
|  | МР |  |  |  | 2
Н, Зам | 1.3-3-8 | СМЕСИ АСФАЛЬТОБЕТОННЫЕ ДОРОЖНЫЕ ГОРЯЧИЕ МЕЛКОЗЕРНИСТЫЕ, МАРКА I, ТИП Б | Т | 2.57 | 307.88 |  |  | 791.38 | 7.01 | 5547.54
|  | НР от ОЗП | % | 161 |  |  |  | 11.91 | 140 | 137.8
|  | СП от ОЗП | % | 107 |  |  |  | 7.92 | 57 | 56.11
|  | НР и СП от ЗПМ (98 и 77%) | % | 175 |  |  |  | 6.66 | 167 | 84.69
[8 empty] | 843.79 |  | 6041.86
19 | 3.47-71-3 | УСТРОЙСТВО БОРДЮРА ИЗ МЕЛКОШТУЧНЫХ КАМНЕЙ, УСТАНОВЛЕННЫХ НА РЕБРО, ДЛЯ КЛУМБ | 100 М | 0.06 | 4259.1 |  |  | 6.49
|  | ЗП |  |  | 1209.12 |  |  | 72.55 | 13.3 | 964.88
|  | ЭМ |  |  | 49.11 |  |  | 2.95 | 6.19 | 18.24
|  | в т.ч. ЗПМ |  |  | 16.69 |  |  | 1 | 13.3 | 13.32
|  | МР |  |  | 3000.87 |  |  | 180.05 | 5.63 | 1013.69
|  | НР от ОЗП | % | 134 |  |  |  | 97.22 | 115 | 1109.61
|  | СП от ОЗП | % | 83 |  |  |  | 60.22 | 42 | 405.25
|  | НР и СП от ЗПМ (98 и 77%) | % | 175 |  |  |  | 1.75 | 167 | 22.24
[8 empty] | 414.74 |  | 3533.91
20 | 1.5-3-332 | КАМНИ БЕТОННЫЕ БОРТОВЫЕ, МАРКА БР60.20.8 | М3 | 0.096 | 4244.23 |  |  | 407.45 | 2.01 | 818.97
Итого по разделу 1 Земляные и строительные работы | [9 empty] | 427766.05
Итого прямые затраты по смете в текущих ценах | [9 empty] | 278285.42
Накладные расходы | [9 empty] | 96633.35
Сметная прибыль | [9 empty] | 52847.28
Итоги по смете:
Итого Строительные работы | [9 empty] | 143549.26
Итого Монтажные работы | [9 empty] | 284216.79
Итого | [9 empty] | 427766.05
В том числе:
Материалы | [9 empty] | 138184.86
Машины и механизмы | [9 empty] | 80381.61
ФОТ | [9 empty] | 99517.03
Накладные расходы | [9 empty] | 96633.35
Сметная прибыль | [9 empty] | 52847.28
НДС 18% | [9 empty] | 76997.89
ВСЕГО по смете | [9 empty] | 504763.94
Составил: ___________________
Проверил: ___________________

## Смета 2 ЭОС
СОГЛАСОВАНО | [6 empty] | УТВЕРЖДАЮ
ООО "ИТР-проект" | [6 empty] | ГКУ "ДСРЭСЗС" Москомспорта
| Генеральный директор | [5 empty] | Директор
___________________/ Пересыпкина Е.А. / | [6 empty] | ___________________/ Голубка А.И. /
| "___" ______________ 2012 г. | [5 empty] | "____" _____________ 2012 г.
ЛОКАЛЬНАЯ СМЕТА № 2
(локальный сметный расчет)
на | выполнение работ по устройству (дооборудованию) легковозводимого сооружения крытой спортивной площадки
на территории ФОК «Савелки» ГБУ «ЦФКиС ЗелАО» Москомспорта по адресу г. Зеленоград, Озерная аллея, д. 2
(наименование работ и затрат, наименование объекта)
[7 empty] | в базисном уровне цен |  | в текущем уровне цен
|  |  |  | Сметная стоимость |  |  | 168701,59 руб. |  | 1188558,32 руб.
|  |  |  | Средства на оплату труда |  |  | 15001,45 руб. |  | 199512,86 руб.
Составлен(а) в базисном уровне цен 2001 года и в уровне цен по состоянию на ИЮНЬ 2012 г.
№ п/п | Шифр расценки и коды ресурсов | Наименование работ и затрат | Единица измерения | Кол-во единиц | Цена на ед. изм., руб. | Коэффициенты |  | Всего в базисных ценах | Коэф. пересчета, нормы НР и СП | Всего затрат, руб.
[6 empty] | поправочные | зимних удорожаний
1 | 2 | 3 | 4 | 5 | 6 | 7 | 8 | 9 | 10 | 11
Раздел 1. СИЛОВОЕ ЭЛЕКТРООБОРУДОВАНИЕ
Вводно-распределительное устройство
1 | 4.8-239-1 | БЛОКИ УПРАВЛЕНИЯ И РАСПРЕДЕЛИТЕЛЬНЫЕ ПУНКТЫ (ШКАФЫ) ВЫСОТОЙ ДО 1700 ММ, БЛОК УПРАВЛЕНИЯ ОТКРЫТОГО ИСПОЛНЕНИЯ ВЫСОТОЙ И ШИРИНОЙ ДО 1000Х800 ММ, УСТАНАВЛИВАЕМЫЙ НА СТЕНЕ | ШТ. | 2 | 147.7 |  |  | 4.32
|  | ЗП |  |  | 26.78 |  | 1.047 | 56.08 | 13.3 | 745.82
|  | ЭМ |  |  | 41.82 |  | 1.047 | 87.58 | 5.9 | 516.66
|  | в т.ч. ЗПМ |  |  | 4.46 |  | 1.047 | 9.34 | 13.3 | 124.22
|  | МР |  |  | 79.1 |  |  | 158.18 | 4.56 | 721.42
|  | НР от ОЗП | % | 112 |  |  |  | 62.81 | 96 | 715.99
|  | СП от ОЗП | % | 70 |  |  |  | 39.26 | 42 | 313.24
|  | НР и СП от ЗПМ (98 и 77%) | % | 175 |  |  |  | 16.34 | 167 | 207.45
[8 empty] | 420.25 |  | 3220.58
2 | 1.21-4-214 | ПАНЕЛИ ВВОДНЫЕ, С УСТАНОВЛЕННЫМИ НА НИХ КОММУТАЦИОННЫМИ И ЗАЩИТНЫМИ АППАРАТАМИ, ТИП ВП2-7011-31УХЛ4, СО СТЕПЕНЬЮ ЗАЩИТЫ IP30 прим. | ПАНЕЛЬ | 2 | 3856.97 |  |  | 7713.94 | 6.72 | 51837.68
3 | Цена поставщика | Распределительная панель РА4-7130-31УХЛ4 | ШТ | 3 | 17885.1 |  |  |  |  | 53655.3
Щит распределительный ЩО1.1
4 | 4.8-251-10 | ЩИТКИ ОСВЕТИТЕЛЬНЫЕ, УСТАНАВЛИВАЕМЫЕ НА СТЕНЕ РАСПОРНЫМИ ДЮБЕЛЯМИ, МАССА ЩИТКА: ДО 15 КГ | ШТ. | 1 | 82.9 |  |  | 3.76
|  | ЗП |  |  | 46.67 |  | 1.047 | 48.86 | 13.3 | 649.88
|  | ЭМ |  |  | 2.49 |  | 1.047 | 2.61 | 6.21 | 16.19
|  | в т.ч. ЗПМ |  |  | 0.44 |  | 1.047 | 0.46 | 13.3 | 6.13
|  | МР |  |  | 33.74 |  |  | 33.74 | 4.56 | 153.86
|  | НР от ОЗП | % | 112 |  |  |  | 54.72 | 96 | 623.88
|  | СП от ОЗП | % | 70 |  |  |  | 34.2 | 42 | 272.95
|  | НР и СП от ЗПМ (98 и 77%) | % | 175 |  |  |  | 0.8 | 167 | 10.24
[8 empty] | 174.93 |  | 1727
5 | 1.21-4-268 | ЩИТЫ РАСПРЕДЕЛИТЕЛЬНЫЕ, ФИРМА "LEGRAND", СЕРИЯ EKINOXE NX, НАКЛАДНЫЕ, НА 144 МОДУЛЯ, СТЕПЕНЬ ЗАЩИТЫ IP40, С ДВЕРЦЕЙ, В КОМПЛЕКТЕ С КЛЕММНЫМИ БЛОКАМИ прим. | ШТ. | 1 | 2205.91 |  |  | 2205.91 | 0.98 | 2161.79
6 | 4.8-218-1 | ВЫКЛЮЧАТЕЛИ УСТАНОВОЧНЫЕ АВТОМАТИЧЕСКИЕ (АВТОМАТЫ) ИЛИ НЕАВТОМАТИЧЕСКИЕ, АВТОМАТ ОДНО-,ДВУХ-,ТРЕХПОЛЮСНЫЙ, УСТАНАВЛИВАЕМЫЙ НА КОНСТРУКЦИИ НА СТЕНЕ ИЛИ КОЛОННЕ НА ТОК ДО 25 А | ШТ. | 6 | 37.14 |  |  | 8.4
|  | ЗП |  |  | 16.74 |  | 1.047 | 105.18 | 13.3 | 1398.66
|  | ЭМ |  |  | 4.93 |  | 1.047 | 30.96 | 5.39 | 166.92
|  | в т.ч. ЗПМ |  |  | 0.33 |  | 1.047 | 2.1 | 13.3 | 27.6
|  | МР |  |  | 15.47 |  |  | 92.82 | 4.56 | 423.24
|  | НР от ОЗП | % | 112 |  |  |  | 117.8 | 96 | 1342.71
|  | СП от ОЗП | % | 70 |  |  |  | 73.63 | 42 | 587.44
|  | НР и СП от ЗПМ (98 и 77%) | % | 175 |  |  |  | 3.68 | 167 | 46.09
[8 empty] | 424.07 |  | 3965.06
7 | 1.21-5-34 | ВЫКЛЮЧАТЕЛИ АВТОМАТИЧЕСКИЕ ОДНОПОЛЮСНЫЕ, НА ТОК ДО 25 А, ТИП АЕ-1031-1У4 | ШТ. | 4 | 36.77 |  |  | 147.08 | 1.17 | 172.08
8 | 1.21-5-38 | ВЫКЛЮЧАТЕЛИ АВТОМАТИЧЕСКИЕ, НА ТОК ДО 25 А, ТИП АЕ-2016-10, ТРЕХПОЛЮСНЫЕ | ШТ. | 1 | 104.85 |  |  | 104.85 | 1.44 | 150.98
9 | 1.21-5-1148 | ВЫКЛЮЧАТЕЛИ АВТОМАТИЧЕСКИЕ ДИФФЕРЕНЦИАЛЬНОГО ТОКА, ТРЕХПОЛЮСНЫЕ, ТИП АД14, НА ТОК 6 А- 63 А/10 МА, 100 МА, 300 МА | ШТ. | 1 | 197.55 |  |  | 197.55 | 3.12 | 616.36
Щит распределительный ЩВ
10 | 4.8-251-10 | ЩИТКИ ОСВЕТИТЕЛЬНЫЕ, УСТАНАВЛИВАЕМЫЕ НА СТЕНЕ РАСПОРНЫМИ ДЮБЕЛЯМИ, МАССА ЩИТКА: ДО 15 КГ | ШТ. | 1 | 82.9 |  |  | 3.76
|  | ЗП |  |  | 46.67 |  | 1.047 | 48.86 | 13.3 | 649.88
|  | ЭМ |  |  | 2.49 |  | 1.047 | 2.61 | 6.21 | 16.19
|  | в т.ч. ЗПМ |  |  | 0.44 |  | 1.047 | 0.46 | 13.3 | 6.13
|  | МР |  |  | 33.74 |  |  | 33.74 | 4.56 | 153.86
|  | НР от ОЗП | % | 112 |  |  |  | 54.72 | 96 | 623.88
|  | СП от ОЗП | % | 70 |  |  |  | 34.2 | 42 | 272.95
|  | НР и СП от ЗПМ (98 и 77%) | % | 175 |  |  |  | 0.8 | 167 | 10.24
[8 empty] | 174.93 |  | 1727
11 | 1.21-4-268 | ЩИТЫ РАСПРЕДЕЛИТЕЛЬНЫЕ, ФИРМА "LEGRAND", СЕРИЯ EKINOXE NX, НАКЛАДНЫЕ, НА 36 МОДУЛЕЙ, СТЕПЕНЬ ЗАЩИТЫ IP40, С ДВЕРЦЕЙ, В КОМПЛЕКТЕ С КЛЕММНЫМИ БЛОКАМИ прим. | ШТ. | 1 | 2205.91 |  |  | 2205.91 | 0.98 | 2161.79
12 | 4.8-218-1 | ВЫКЛЮЧАТЕЛИ УСТАНОВОЧНЫЕ АВТОМАТИЧЕСКИЕ (АВТОМАТЫ) ИЛИ НЕАВТОМАТИЧЕСКИЕ, АВТОМАТ ОДНО-,ДВУХ-,ТРЕХПОЛЮСНЫЙ, УСТАНАВЛИВАЕМЫЙ НА КОНСТРУКЦИИ НА СТЕНЕ ИЛИ КОЛОННЕ НА ТОК ДО 25 А | ШТ. | 2 | 37.14 |  |  | 2.8
|  | ЗП |  |  | 16.74 |  | 1.047 | 35.06 | 13.3 | 466.22
|  | ЭМ |  |  | 4.93 |  | 1.047 | 10.32 | 5.39 | 55.64
|  | в т.ч. ЗПМ |  |  | 0.33 |  | 1.047 | 0.7 | 13.3 | 9.2
|  | МР |  |  | 15.47 |  |  | 30.94 | 4.56 | 141.08
|  | НР от ОЗП | % | 112 |  |  |  | 39.27 | 96 | 447.57
|  | СП от ОЗП | % | 70 |  |  |  | 24.54 | 42 | 195.81
|  | НР и СП от ЗПМ (98 и 77%) | % | 175 |  |  |  | 1.23 | 167 | 15.36
[8 empty] | 141.36 |  | 1321.68
13 | 1.21-5-32 | ВЫКЛЮЧАТЕЛИ АВТОМАТИЧЕСКИЕ ОДНОПОЛЮСНЫЕ, НА ТОК ДО 25 А, ТИП А63-МГ, А63-М | ШТ. | 2 | 35.03 |  |  | 70.06 | 5.68 | 397.94
Щит распределительный ЩР
14 | 4.8-251-10 | ЩИТКИ ОСВЕТИТЕЛЬНЫЕ, УСТАНАВЛИВАЕМЫЕ НА СТЕНЕ РАСПОРНЫМИ ДЮБЕЛЯМИ, МАССА ЩИТКА: ДО 15 КГ | ШТ. | 1 | 82.9 |  |  | 3.76
|  | ЗП |  |  | 46.67 |  | 1.047 | 48.86 | 13.3 | 649.88
|  | ЭМ |  |  | 2.49 |  | 1.047 | 2.61 | 6.21 | 16.19
|  | в т.ч. ЗПМ |  |  | 0.44 |  | 1.047 | 0.46 | 13.3 | 6.13
|  | МР |  |  | 33.74 |  |  | 33.74 | 4.56 | 153.86
|  | НР от ОЗП | % | 112 |  |  |  | 54.72 | 96 | 623.88
|  | СП от ОЗП | % | 70 |  |  |  | 34.2 | 42 | 272.95
|  | НР и СП от ЗПМ (98 и 77%) | % | 175 |  |  |  | 0.8 | 167 | 10.24
[8 empty] | 174.93 |  | 1727
15 | 1.21-4-268 | ЩИТЫ РАСПРЕДЕЛИТЕЛЬНЫЕ, ФИРМА "LEGRAND", СЕРИЯ EKINOXE NX, НАКЛАДНЫЕ, НА 48 МОДУЛЕЙ, СТЕПЕНЬ ЗАЩИТЫ IP40, С ДВЕРЦЕЙ, В КОМПЛЕКТЕ С КЛЕММНЫМИ БЛОКАМИ прим. | ШТ. | 1 | 2205.91 |  |  | 2205.91 | 0.98 | 2161.79
16 | 4.8-218-1 | ВЫКЛЮЧАТЕЛИ УСТАНОВОЧНЫЕ АВТОМАТИЧЕСКИЕ (АВТОМАТЫ) ИЛИ НЕАВТОМАТИЧЕСКИЕ, АВТОМАТ ОДНО-,ДВУХ-,ТРЕХПОЛЮСНЫЙ, УСТАНАВЛИВАЕМЫЙ НА КОНСТРУКЦИИ НА СТЕНЕ ИЛИ КОЛОННЕ НА ТОК ДО 25 А | ШТ. | 35 | 37.14 |  |  | 49
|  | ЗП |  |  | 16.74 |  | 1.047 | 613.55 | 13.3 | 8158.85
|  | ЭМ |  |  | 4.93 |  | 1.047 | 180.6 | 5.39 | 973.7
|  | в т.ч. ЗПМ |  |  | 0.33 |  | 1.047 | 12.25 | 13.3 | 161
|  | МР |  |  | 15.47 |  |  | 541.45 | 4.56 | 2468.9
|  | НР от ОЗП | % | 112 |  |  |  | 687.18 | 96 | 7832.5
|  | СП от ОЗП | % | 70 |  |  |  | 429.49 | 42 | 3426.72
|  | НР и СП от ЗПМ (98 и 77%) | % | 175 |  |  |  | 21.44 | 167 | 268.87
[8 empty] | 2473.71 |  | 23129.54
17 | 1.21-5-32 | ВЫКЛЮЧАТЕЛИ АВТОМАТИЧЕСКИЕ ОДНОПОЛЮСНЫЕ, НА ТОК ДО 25 А, ТИП А63-МГ, А63-М | ШТ. | 4 | 35.03 |  |  | 140.12 | 5.68 | 795.88
18 | 1.21-5-34 | ВЫКЛЮЧАТЕЛИ АВТОМАТИЧЕСКИЕ ОДНОПОЛЮСНЫЕ, НА ТОК ДО 25 А, ТИП АЕ-1031-1У4 | ШТ. | 31 | 36.77 |  |  | 1139.87 | 1.17 | 1333.62
19 | 1.21-5-39 | ВЫКЛЮЧАТЕЛИ АВТОМАТИЧЕСКИЕ ТРЕХПОЛЮСНЫЕ, НА ТОК ДО 63 А, ТИП АЕ-2043-10 | ШТ. | 3 | 129.64 |  |  | 388.92 | 3.32 | 1291.2
20 | 4.8-251-10 | ЩИТКИ ОСВЕТИТЕЛЬНЫЕ, УСТАНАВЛИВАЕМЫЕ НА СТЕНЕ РАСПОРНЫМИ ДЮБЕЛЯМИ, МАССА ЩИТКА: ДО 15 КГ | ШТ. | 1 | 82.9 |  |  | 3.76
|  | ЗП |  |  | 46.67 |  | 1.047 | 48.86 | 13.3 | 649.88
|  | ЭМ |  |  | 2.49 |  | 1.047 | 2.61 | 6.21 | 16.19
|  | в т.ч. ЗПМ |  |  | 0.44 |  | 1.047 | 0.46 | 13.3 | 6.13
|  | МР |  |  | 33.74 |  |  | 33.74 | 4.56 | 153.86
|  | НР от ОЗП | % | 112 |  |  |  | 54.72 | 96 | 623.88
|  | СП от ОЗП | % | 70 |  |  |  | 34.2 | 42 | 272.95
|  | НР и СП от ЗПМ (98 и 77%) | % | 175 |  |  |  | 0.8 | 167 | 10.24
[8 empty] | 174.93 |  | 1727
21 | 1.21-4-72 | ЩИТКИ АВТОМАТИЧЕСКОГО ПЕРЕКЛЮЧЕНИЯ НА РЕЗЕРВ, ТИП ЩАП 10А прим. | ШТ. | 1 | 2818.63 |  |  | 2818.63 | 2.44 | 6877.46
Итого по разделу 1 СИЛОВОЕ ЭЛЕКТРООБОРУДОВАНИЕ | [9 empty] | 162158.74
Раздел 2. МАТЕРИАЛЫ
22 | 4.10-115-12 | КОРОБКА РАСПРЕДЕЛИТЕЛЬНАЯ НАСТЕННАЯ НА КАБЕЛЕ С ПЛАСТМАССОВОЙ ОБОЛОЧКОЙ | КОРОБКА | 70 | 65.13 |  |  | 149.1
|  | ЗП |  |  | 25.24 |  | 1.067 | 1885.1 | 13.3 | 25072.6
|  | ЭМ |  |  | 37.58 |  | 1.067 | 2807 | 5.57 | 15634.5
|  | в т.ч. ЗПМ |  |  | 7.39 |  | 1.067 | 552.3 | 13.3 | 7340.9
|  | МР |  |  | 2.31 |  | 1.081 | 175 | 4.56 | 797.3
|  | НР от ОЗП | % | 112 |  |  |  | 2111.31 | 96 | 24069.7
|  | СП от ОЗП | % | 70 |  |  |  | 1319.57 | 42 | 10530.49
|  | НР и СП от ЗПМ (98 и 77%) | % | 175 |  |  |  | 966.52 | 167 | 12259.3
[8 empty] | 9264.5 |  | 88363.89
23 | 1.21-5-1105 | КОРОБКИ РАСПАЕЧНЫЕ, СЕРИЯ "TYCO", ОТКРЫТОЙ УСТАНОВКИ, ИЗ ПОЛИСТИРОЛА, СТЕПЕНЬ ЗАЩИТЫ IP55, 7 ВВОДОВ, РАЗМЕРЫ 70Х70Х40 ММ, АРТИКУЛ 67030 | ШТ. | 70 | 10.96 |  |  | 767.2 | 1.83 | 1404.2
24 | 4.8-288-4 | ТРУБЫ ГОФРИРОВАННЫЕ ПОЛИВИНИЛХЛОРИДНЫЕ НАРУЖНЫМ ДИАМЕТРОМ 32 ММ ОТКРЫТО ПО СТЕНАМ И ПОТОЛКАМ С УСТАНОВКОЙ СОЕДИНИТЕЛЬНЫХ КОРОБОК | 100 М | 5 | 504.97 |  |  | 91.7
|  | ЗП |  |  | 221.78 |  | 1.047 | 1161 | 13.3 | 15441.55
|  | ЭМ |  |  | 44.93 |  | 1.047 | 235.2 | 6.9 | 1622.95
|  | в т.ч. ЗПМ |  |  | 9.03 |  | 1.047 | 47.25 | 13.3 | 628.7
|  | МР |  |  | 238.26 |  |  | 1191.35 | 1.63 | 1941.8
Н, Зам | 1.21-5-1138 | ДЕРЖАТЕЛИ ПЛАСТИКОВЫЕ С ЗАЩЕЛКОЙ ДЛЯ КРЕПЛЕНИЯ ТРУБ, РУКАВОВ И ГИБКИХ ВВОДОВ ДИАМЕТРОМ 32 ММ | 100 ШТ. | 3.55 | 254.81 |  |  | 904.58 | 1.23 | 1112.63
|  | НР от ОЗП | % | 112 |  |  |  | 1300.32 | 96 | 14823.89
|  | СП от ОЗП | % | 70 |  |  |  | 812.7 | 42 | 6485.45
|  | НР и СП от ЗПМ (98 и 77%) | % | 175 |  |  |  | 82.69 | 167 | 1049.93
[8 empty] | 5687.84 |  | 42478.2
25 | 1.12-5-574 | ТРУБЫ НАПОРНЫЕ ИЗ ПОЛИПРОПИЛЕНА МНОГОСЛОЙНЫЕ, АРМИРОВАННЫЕ СТЕКЛОВОЛОКНОМ PPR100/PPRGF/PPR100, ДИАМЕТР 25 ММ, ТОЛЩИНА СТЕНКИ 3,5 ММ | М | 510 | 25.04 |  |  | 12770.4 | 1.95 | 24903.3
26 | 4.8-280-2 | ПРОКЛАДКА ПЛАСТИКОВОГО КАБЕЛЬ-КАНАЛА ПО БЕТОННОМУ ОСНОВАНИЮ | 100 М | 0.6 | 2365.41 |  |  | 25.55
|  | ЗП |  |  | 491.35 |  | 1.047 | 308.66 | 13.3 | 4105.26
|  | ЭМ |  |  | 29.47 |  | 1.047 | 18.52 | 5.01 | 92.75
|  | в т.ч. ЗПМ |  |  | 3.94 |  | 1.047 | 2.48 | 13.3 | 32.92
|  | МР |  |  | 1844.59 |  |  | 1106.75 | 2.29 | 2534.46
|  | НР от ОЗП | % | 112 |  |  |  | 345.7 | 96 | 3941.05
|  | СП от ОЗП | % | 70 |  |  |  | 216.06 | 42 | 1724.21
|  | НР и СП от ЗПМ (98 и 77%) | % | 175 |  |  |  | 4.34 | 167 | 54.98
[8 empty] | 2000.03 |  | 12452.71
27 | 1.1-1-283 | КАБЕЛЬ-КАНАЛЫ, РАЗМЕР 22Х10 ММ: КАБЕЛЬ-КАНАЛЫ | М | 61.2 | 6.22 |  |  | 380.66 | 1.45 | 552.02
28 | 4.8-284-1 | ИЗГОТОВЛЕНИЕ И ПРОКЛАДКА ОТКРЫТО ПО СТЕНАМ ПРОВОДНИКА ЗАЗЕМЛЯЮЩЕГО ИЗ ПОЛОСОВОЙ СТАЛИ СЕЧЕНИЕМ 300 ММ2 | 100 М | 0.46 | 880.1 |  |  | 16.79
|  | ЗП |  |  | 401.57 |  | 1.067 | 197.1 | 13.3 | 2621.41
|  | ЭМ |  |  | 252.3 |  | 1.067 | 123.83 | 6.4 | 792.54
|  | в т.ч. ЗПМ |  |  | 37.67 |  | 1.067 | 18.49 | 13.3 | 245.91
|  | МР |  |  | 226.23 |  | 1.081 | 112.5 | 3.21 | 361.11
|  | НР от ОЗП | % | 112 |  |  |  | 220.75 | 96 | 2516.55
|  | СП от ОЗП | % | 70 |  |  |  | 137.97 | 42 | 1100.99
|  | НР и СП от ЗПМ (98 и 77%) | % | 175 |  |  |  | 32.36 | 167 | 410.67
[8 empty] | 824.51 |  | 7803.27
29 | 1.1-1-1092 | СТАЛЬ ПОЛОСОВАЯ 40Х4 ММ | Т | 0.0189 | 7254.88 |  |  | 137.12 | 3.76 | 515.56
30 | 1.1-1-1111 | СТАЛЬ УГЛОВАЯ РАВНОПОЛОЧНАЯ ОБЩЕГО НАЗНАЧЕНИЯ, МАРКА СТ0, ШИРИНА ПОЛКИ 40Х4 ММ | Т | 0.0744 | 7879.13 |  |  | 586.21 | 2.95 | 1729.31
31 | 1.21-5-820 | ШВЕЛЛЕР ПЕРФОРИРОВАННЫЙ, ДЛИНА 2 М, РАЗМЕРЫ 32Х20Х2 ММ, ТИП К347, ОЦИНКОВАННЫЙ | ШТ. | 4 | 24.22 |  |  | 96.88 | 6.01 | 582.24
32 | 4.8-158-1 | ЛОТКИ МЕТАЛЛИЧЕСКИЕ ШТАМПОВАННЫЕ ПО УСТАНОВЛЕННЫМ КОНСТРУКЦИЯМ, ШИРИНА ЛОТКОВ: ДО 200 ММ | Т | 0.0405 | 1432.55 |  |  | 2.49
|  | ЗП |  |  | 723.77 |  | 1.047 | 30.69 | 13.3 | 408.18
|  | ЭМ |  |  | 611.48 |  | 1.047 | 25.93 | 5.7 | 147.79
|  | в т.ч. ЗПМ |  |  | 58.4 |  | 1.047 | 2.48 | 13.3 | 32.94
|  | МР |  |  | 97.3 |  |  | 3.94 | 4.56 | 17.98
|  | НР от ОЗП | % | 112 |  |  |  | 34.37 | 96 | 391.85
|  | СП от ОЗП | % | 70 |  |  |  | 21.48 | 42 | 171.44
|  | НР и СП от ЗПМ (98 и 77%) | % | 175 |  |  |  | 4.34 | 167 | 55.01
[8 empty] | 120.75 |  | 1192.25
33 | 1.21-5-1108 | ЛОТКИ КАБЕЛЬНЫЕ ПЕРФОРИРОВАННЫЕ СТАЛЬНЫЕ ОЦИНКОВАННЫЕ, ЗАМКОВЫЕ ТРУБЧАТЫЕ, ТИП ЛПМЗТ-100ПР, РАЗМЕРЫ 2500Х100Х50 ММ | М | 112.5 | 56.45 |  |  | 6350.63 | 1.85 | 11748.38
34 | Цена поставщика | Подвес потолочный СПП-100 | ШТ | 80 | 250 |  |  |  |  | 20000
35 | 4.8-174-3 | РУКАВА МЕТАЛЛИЧЕСКИЕ И ВВОДЫ ГИБКИЕ, РУКАВ, НАРУЖНЫЙ ДИАМЕТР: ДО 78 ММ | 100 М | 2 | 1478.98 |  |  | 64.7
|  | ЗП |  |  | 381 |  | 1.047 | 797.82 | 13.3 | 10610.92
|  | ЭМ |  |  | 703.18 |  | 1.047 | 1472.46 | 5.3 | 7804.04
|  | в т.ч. ЗПМ |  |  | 48.15 |  | 1.047 | 100.82 | 13.3 | 1340.98
|  | МР |  |  | 394.8 |  |  | 789.6 | 4.56 | 3600.58
|  | НР от ОЗП | % | 112 |  |  |  | 893.56 | 96 | 10186.48
|  | СП от ОЗП | % | 70 |  |  |  | 558.47 | 42 | 4456.59
|  | НР и СП от ЗПМ (98 и 77%) | % | 175 |  |  |  | 176.43 | 167 | 2239.44
[8 empty] | 4688.34 |  | 38898.05
36 | 1.21-5-435 | РУКАВА МЕТАЛЛИЧЕСКИЕ ИЗ СТАЛЬНОЙ ОЦИНКОВАННОЙ ЛЕНТЫ, НЕГЕРМЕТИЧНЫЕ, ПРОСТОГО ПРОФИЛЯ, МАРКА РЗ-ЦХ, ДИАМЕТР УСЛОВНЫЙ 20 ММ | М | 200 | 12.83 |  |  | 2566 | 1.71 | 4388
Итого по разделу 2 МАТЕРИАЛЫ | [9 empty] | 257011.37
Раздел 3. КАБЕЛЬНАЯ ПРОДУКЦИЯ
37 | 4.8-80-3 | КАБЕЛИ ДО 35 КВ В ПРОЛОЖЕННЫХ ТРУБАХ, БЛОКАХ И КОРОБАХ, КАБЕЛЬ, МАССА 1 М: ДО 3 КГ | 100 М | 6.4 | 375.93 |  |  | 136.58
|  | ЗП |  |  | 246.6 |  | 1.067 | 1683.97 | 13.3 | 22396.99
|  | ЭМ |  |  | 93.42 |  | 1.067 | 637.95 | 7.63 | 4867.52
|  | в т.ч. ЗПМ |  |  | 21.25 |  | 1.067 | 145.09 | 13.3 | 1929.98
|  | МР |  |  | 35.91 |  | 1.081 | 248.45 | 4.56 | 1132.87
|  | НР от ОЗП | % | 112 |  |  |  | 1886.05 | 96 | 21501.11
|  | СП от ОЗП | % | 70 |  |  |  | 1178.78 | 42 | 9406.74
|  | НР и СП от ЗПМ (98 и 77%) | % | 175 |  |  |  | 253.91 | 167 | 3223.07
[8 empty] | 5889.11 |  | 62528.3
38 | 4.8-161-2 | ПРОВОДА И КАБЕЛИ В ЛОТКАХ, ПРОВОД, СЕЧЕНИЕ: ДО 35 ММ2 | 100 М | 1.725 | 93.36 |  |  | 3.73
|  | ЗП |  |  | 25.4 |  | 1.047 | 45.87 | 13.3 | 610.13
|  | ЭМ |  |  | 63.97 |  | 1.047 | 115.54 | 5.69 | 657.4
|  | в т.ч. ЗПМ |  |  | 13.83 |  | 1.047 | 24.98 | 13.3 | 332.2
|  | МР |  |  | 3.99 |  |  | 6.88 | 4.32 | 29.72
|  | НР от ОЗП | % | 112 |  |  |  | 51.37 | 96 | 585.72
|  | СП от ОЗП | % | 70 |  |  |  | 32.11 | 42 | 256.25
|  | НР и СП от ЗПМ (98 и 77%) | % | 175 |  |  |  | 43.71 | 167 | 554.77
[8 empty] | 295.48 |  | 2693.99
39 | 4.8-78-4 | КАБЕЛИ ДО 35 КВ, ПРОКЛАДЫВАЕМЫЕ С КРЕПЛЕНИЕМ НАКЛАДНЫМИ СКОБАМИ, КАБЕЛЬ, МАССА 1 М: ДО 3 КГ | 100 М | 10.325 | 1765.84 |  |  | 221.47
|  | ЗП |  |  | 247.83 |  | 1.067 | 2730.24 | 13.3 | 36312.82
|  | ЭМ |  |  | 1341.61 |  | 1.067 | 14780.24 | 5.01 | 74048.84
|  | в т.ч. ЗПМ |  |  | 259.23 |  | 1.067 | 2855.9 | 13.3 | 37983.2
|  | МР |  |  | 176.4 |  | 1.081 | 1968.87 | 4.56 | 8977.99
|  | НР от ОЗП | % | 112 |  |  |  | 3057.87 | 96 | 34860.31
|  | СП от ОЗП | % | 70 |  |  |  | 1911.17 | 42 | 15251.38
|  | НР и СП от ЗПМ (98 и 77%) | % | 175 |  |  |  | 4997.82 | 167 | 63431.94
[8 empty] | 29446.21 |  | 232883.28
40 | 1.23-8-389 | КАБЕЛИ СИЛОВЫЕ С МЕДНЫМИ ЖИЛАМИ, С ИЗОЛЯЦИЕЙ И ОБОЛОЧКОЙ ИЗ ПОЛИВИНИЛХЛОРИДНЫХ КОМПОЗИЦИЙ ПОНИЖЕННОЙ ПОЖАРООПАСНОСТИ, С НИЗКИМ ДЫМО - И ГАЗОВЫДЕЛЕНИЕМ, МАРКА ВВГНГ-LS, НАПРЯЖЕНИЕ 660 В, ЧИСЛО ЖИЛ И СЕЧЕНИЕ, ММ2: 3Х1,5 | КМ | 0.5 | 6747.27 |  |  | 3373.64 | 3.9 | 13157.18
41 | 1.23-8-407 | КАБЕЛИ СИЛОВЫЕ С МЕДНЫМИ ЖИЛАМИ, С ИЗОЛЯЦИЕЙ И ОБОЛОЧКОЙ ИЗ ПОЛИВИНИЛХЛОРИДНЫХ КОМПОЗИЦИЙ ПОНИЖЕННОЙ ПОЖАРООПАСНОСТИ, С НИЗКИМ ДЫМО - И ГАЗОВЫДЕЛЕНИЕМ, МАРКА ВВГНГ-LS, НАПРЯЖЕНИЕ 660 В, ЧИСЛО ЖИЛ И СЕЧЕНИЕ, ММ2: 5Х1,5 | КМ | 0.01 | 13733.12 |  |  | 137.33 | 3.07 | 421.61
42 | 1.23-8-391 | КАБЕЛИ СИЛОВЫЕ С МЕДНЫМИ ЖИЛАМИ, С ИЗОЛЯЦИЕЙ И ОБОЛОЧКОЙ ИЗ ПОЛИВИНИЛХЛОРИДНЫХ КОМПОЗИЦИЙ ПОНИЖЕННОЙ ПОЖАРООПАСНОСТИ, С НИЗКИМ ДЫМО - И ГАЗОВЫДЕЛЕНИЕМ, МАРКА ВВГНГ-LS, НАПРЯЖЕНИЕ 660 В, ЧИСЛО ЖИЛ И СЕЧЕНИЕ, ММ2: 3Х4 | КМ | 0.22 | 15082.59 |  |  | 3318.17 | 3.69 | 12244.05
43 | 1.23-8-409 | КАБЕЛИ СИЛОВЫЕ С МЕДНЫМИ ЖИЛАМИ, С ИЗОЛЯЦИЕЙ И ОБОЛОЧКОЙ ИЗ ПОЛИВИНИЛХЛОРИДНЫХ КОМПОЗИЦИЙ ПОНИЖЕННОЙ ПОЖАРООПАСНОСТИ, С НИЗКИМ ДЫМО - И ГАЗОВЫДЕЛЕНИЕМ, МАРКА ВВГНГ-LS, НАПРЯЖЕНИЕ 660 В, ЧИСЛО ЖИЛ И СЕЧЕНИЕ, ММ2: 5Х4 | КМ | 0.2 | 24253.02 |  |  | 4850.6 | 3.7 | 17947.23
44 | 1.23-8-413 | КАБЕЛИ СИЛОВЫЕ С МЕДНЫМИ ЖИЛАМИ, С ИЗОЛЯЦИЕЙ И ОБОЛОЧКОЙ ИЗ ПОЛИВИНИЛХЛОРИДНЫХ КОМПОЗИЦИЙ ПОНИЖЕННОЙ ПОЖАРООПАСНОСТИ, С НИЗКИМ ДЫМО - И ГАЗОВЫДЕЛЕНИЕМ, МАРКА ВВГНГ-LS, НАПРЯЖЕНИЕ 660 В, ЧИСЛО ЖИЛ И СЕЧЕНИЕ, ММ2: 5Х25 | КМ | 0.01 | 140144.23 |  |  | 1401.44 | 3.34 | 4680.82
45 | 1.23-13-96 | ПРОВОДА СИЛОВЫЕ С МЕДНЫМИ ЖИЛАМИ В ПОЛИВИНИЛХЛОРИДНОЙ ИЗОЛЯЦИИ, МАРКА ПВ3, НОМИНАЛЬНОЕ НАПРЯЖЕНИЕ ДО 450 В, ЧИСЛО ЖИЛ И СЕЧЕНИЕ 1Х4 ММ2 | КМ | 0.06 | 4352.82 |  |  | 261.17 | 3.14 | 820.07
46 | 1.23-8-496 | КАБЕЛИ СИЛОВЫЕ С МЕДНЫМИ ЖИЛАМИ С ИЗОЛЯЦИЕЙ ИЗ СИЛАНОЛЬНОСШИТОГО ПОЛИЭТИЛЕНА, ЗАЩИТНЫЙ ПОКРОВ ТИПА ББШВ, НАПРЯЖЕНИЕ 1000 В, МАРКА ПВББШВ, ЧИСЛО ЖИЛ И СЕЧЕНИЕ, ММ2: 4Х4 | КМ | 0.045 | 59386.52 |  |  | 2672.39 | 4.24 | 11330.95
47 | 1.23-8-390 | КАБЕЛИ СИЛОВЫЕ С МЕДНЫМИ ЖИЛАМИ, С ИЗОЛЯЦИЕЙ И ОБОЛОЧКОЙ ИЗ ПОЛИВИНИЛХЛОРИДНЫХ КОМПОЗИЦИЙ ПОНИЖЕННОЙ ПОЖАРООПАСНОСТИ, С НИЗКИМ ДЫМО - И ГАЗОВЫДЕЛЕНИЕМ, МАРКА ВВГНГ-LS, НАПРЯЖЕНИЕ 660 В, ЧИСЛО ЖИЛ И СЕЧЕНИЕ, ММ2: 3Х2,5 | КМ | 0.65 | 11394.78 |  |  | 7406.61 | 3.35 | 24812.13
48 | 1.23-8-625 | КАБЕЛИ СИЛОВЫЕ С МЕДНЫМИ ЖИЛАМИ ОГНЕСТОЙКИЕ, С ИЗОЛЯЦИЕЙ И ОБОЛОЧКОЙ ИЗ ПОЛИВИНИЛХЛОРИДНЫХ КОМПОЗИЦИЙ ПОНИЖЕННОЙ ПОЖАРООПАСНОСТИ, С НИЗКИМ ДЫМО- И ГАЗОВЫДЕЛЕНИЕМ, НАПРЯЖЕНИЕ 660 В, МАРКА ВВГНГ-FRLS, ЧИСЛО ЖИЛ И СЕЧЕНИЕ, ММ2: 3Х1,5 | КМ | 0.15 | 16446.9 |  |  | 2467.04 | 4.17 | 10287.54
Итого по разделу 3 КАБЕЛЬНАЯ ПРОДУКЦИЯ | [9 empty] | 393807.15
Раздел 4. ОСВЕТИТЕЛЬНОЕ ОБОРУДОВАНИЕ
49 | 4.8-248-2 | ПРОЖЕКТОР, ОТДЕЛЬНО УСТАНАВЛИВАЕМЫЙ НА СТАЛЬНОЙ КОНСТРУКЦИИ НА ЗЕМЛЕ С ЛАМПОЙ, МОЩНОСТЬЮ: 1000 ВТ | 100 ШТ. | 0.05 | 5590.22 |  |  | 9.58
|  | ЗП |  |  | 2379 |  | 1.047 | 124.54 | 13.3 | 1656.39
|  | ЭМ |  |  | 719.22 |  | 1.047 | 37.65 | 6 | 225.91
|  | в т.ч. ЗПМ |  |  | 81.94 |  | 1.047 | 4.29 | 13.3 | 57.05
|  | МР |  |  | 2492 |  |  | 124.6 | 4.56 | 568.17
|  | НР от ОЗП | % | 112 |  |  |  | 139.48 | 96 | 1590.13
|  | СП от ОЗП | % | 70 |  |  |  | 87.18 | 42 | 695.68
|  | НР и СП от ЗПМ (98 и 77%) | % | 175 |  |  |  | 7.5 | 167 | 95.27
[8 empty] | 520.95 |  | 4831.55
50 | Цена поставщика | Прожектор UM70 | ШТ | 5 | 7400 |  |  |  |  | 37000
51 | 4.8-271-1 | СВЕТИЛЬНИКИ ДЛЯ ЛЮМИНЕСЦЕНТНЫХ ЛАМП, УСТАНАВЛИВАЕМЫЕ БЛОКАМИ НА КОРОБАХ В ЖИЛЫХ И ОБЩЕСТВЕННЫХ ЗДАНИЯХ: НА ПОДВЕСКАХ С КОЛИЧЕСТВОМ СВЕТИЛЬНИКОВ В РЯДУ 1 | 100 ШТ. | 0.43 | 2110.48 |  |  | 75.64
|  | ЗП |  |  | 1950.48 |  | 1.047 | 878.12 | 13.3 | 11679.07
|  | ЭМ |  |  |  |  | 1.047
|  | в т.ч. ЗПМ |  |  |  |  | 1.047 |  | 13.3
|  | МР |  |  | 160 |  |  | 68.8 | 4.56 | 313.73
|  | НР от ОЗП | % | 112 |  |  |  | 983.49 | 96 | 11211.91
|  | СП от ОЗП | % | 70 |  |  |  | 614.68 | 42 | 4905.21
|  | НР и СП от ЗПМ (98 и 77%) | % | 175 |  |  |  | 0 | 167 | 0
[8 empty] | 2545.09 |  | 28109.92
52 | Цена поставщика | Светильник комбинированный непостоянный "Выход" PC190 | ШТ | 1 | 3500 |  |  |  |  | 3500
53 | Цена поставщика | Светильник KD218 | ШТ | 3 | 3700 |  |  |  |  | 11100
54 | 1.22-2-79 | СВЕТИЛЬНИКИ С ЛЮМИНЕСЦЕНТНЫМИ ЛАМПАМИ, ВСТРАИВАЕМЫЕ, С ОПАЛОВЫМ (ПРИЗМАТИЧЕСКИМ) РАССЕИВАТЕЛЕМ, АРТИКУЛ: PRS/R 4Х18; OPL/R 4Х18 | ШТ. | 14 | 153.21 |  |  | 2144.94 | 7.21 | 15464.96
55 | 1.22-2-196 | СВЕТИЛЬНИКИ С ЛЮМИНЕСЦЕНТНЫМИ ЛАМПАМИ, ВСТРАИВАЕМЫЕ, СТЕПЕНЬ ЗАЩИТЫ IP20, C ОПАЛОВЫМ РАССЕИВАТЕЛЕМ, АРТИКУЛ ALO 1Х36 | ШТ. | 8 | 447.8 |  |  | 3582.4 | 2.15 | 7702.16
56 | Цена поставщика | Светильник PARO 1Х400 | ШТ | 8 | 5930 |  |  |  |  | 47440
57 | Цена поставщика | Светильник комбинированный непостоянный "Выход" двусторонний | ШТ | 1 | 3150 |  |  |  |  | 3150
58 | Цена поставщика | Светильник накладной компактный DLG 2x18, IP44, встраив.с ЭПРА | ШТ | 7 | 1795.7 |  |  |  |  | 12569.9
59 | 1.22-2-108 | СВЕТИЛЬНИКИ С ЛЮМИНЕСЦЕНТНЫМИ ЛАМПАМИ, ПОТОЛОЧНЫЕ (ПОДВЕСНЫЕ), С РАССЕИВАТЕЛЕМ ИЗ АКРИЛОВОГО СТЕКЛА, СТЕПЕНЬ ЗАЩИТЫ IP65, АРТИКУЛ ARCTIC 2Х36 (РАС 2Х36) | ШТ. | 1 | 279.52 |  |  | 279.52 | 4.62 | 1291.38
60 | 1.22-6-5 | ЛАМПЫ ЛЮМИНЕСЦЕНТНЫЕ РТУТНЫЕ НИЗКОГО ДАВЛЕНИЯ ОБЩЕГО ПРИМЕНЕНИЯ, ТИП ЛДЦ, ЛД, ЛХБ, ЛХТ, ЛБ, ТИП ЦОКОЛЯ G 13, МОЩНОСТЬ 18 ВТ | 10 ШТ. | 8.6 | 88.87 |  |  | 764.28 | 2.08 | 1589.71
61 | 1.22-6-7 | ЛАМПЫ ЛЮМИНЕСЦЕНТНЫЕ РТУТНЫЕ НИЗКОГО ДАВЛЕНИЯ ОБЩЕГО ПРИМЕНЕНИЯ, ТИП ЛДЦ, ЛД, ЛХБ, ЛХТ, ЛБ, ТИП ЦОКОЛЯ G 13, МОЩНОСТЬ 36 ВТ | 10 ШТ. | 0.2 | 152.38 |  |  | 30.48 | 1.29 | 39.31
62 | 1.22-6-71 | ЛАМПЫ МЕТАЛЛОГАЛОГЕННЫЕ СОФИТНЫЕ (ДВУХЦОКОЛЬНЫЕ), МАРКА ДРИ-СФ 70 | 10 ШТ. | 0.5 | 585.53 |  |  | 292.77 | 11.06 | 3237.98
63 | 4.8-243-10 | РОЗЕТКА ШТЕПСЕЛЬНАЯ ПОЛУГЕРМЕТИЧЕСКАЯ И ГЕРМЕТИЧЕСКАЯ | 100 ШТ. | 0.24 | 1180.41 |  |  | 17.59
|  | ЗП |  |  | 910 |  | 1.047 | 228.66 | 13.3 | 3041.24
|  | ЭМ |  |  | 182.91 |  | 1.047 | 45.96 | 5.3 | 243.6
|  | в т.ч. ЗПМ |  |  | 12.88 |  | 1.047 | 3.24 | 13.3 | 43.05
|  | МР |  |  | 87.5 |  |  | 21.01 | 4.56 | 95.76
|  | НР от ОЗП | % | 112 |  |  |  | 256.1 | 96 | 2919.59
|  | СП от ОЗП | % | 70 |  |  |  | 160.06 | 42 | 1277.32
|  | НР и СП от ЗПМ (98 и 77%) | % | 175 |  |  |  | 5.67 | 167 | 71.89
[8 empty] | 717.46 |  | 7649.4
64 | Цена поставщика | Розетка однофазная с третьим защитным контактом, накладного монтажа, IP44, 16A-2P+3K | ШТ | 1 | 200 |  |  |  |  | 200
65 | Цена поставщика | Розетка однофазная с третьим защитным контактом, скрытого монтажа, IP20 | ШТ | 23 | 160 |  |  |  |  | 3680
66 | 4.8-236-3 | КОЛОНКА РАСПРЕДЕЛИТЕЛЬНАЯ С ШТЕПСЕЛЬНЫМИ РОЗЕТКАМИ НА ТОК 25 А, УСТАНАВЛИВАЕМАЯ НА МОДУЛЬНОЙ КОРОБКЕ И ПРИСОЕДИНЯЕМАЯ К МАГИСТРАЛИ ИЗ ПРОВОДОВ С ЖИЛАМИ СЕЧЕНИЕМ ДО 35 ММ2 | ШТ. | 1 | 25.19 |  |  | 2.09
|  | ЗП |  |  | 24.66 |  | 1.047 | 25.82 | 13.3 | 343.39
|  | ЭМ |  |  | 0.25 |  | 1.047 | 0.26 | 7.9 | 2.07
|  | в т.ч. ЗПМ |  |  | 0.06 |  | 1.047 | 0.06 | 13.3 | 0.84
|  | МР |  |  | 0.28 |  |  | 0.28 | 4.56 | 1.28
|  | НР от ОЗП | % | 112 |  |  |  | 28.92 | 96 | 329.65
|  | СП от ОЗП | % | 70 |  |  |  | 18.07 | 42 | 144.22
|  | НР и СП от ЗПМ (98 и 77%) | % | 175 |  |  |  | 0.11 | 167 | 1.4
[8 empty] | 73.46 |  | 822.01
67 | Цена поставщика | Коробка уравнивания потенциалов 100х100х50мм для откр. устан. | ШТ | 1 | 299 |  |  |  |  | 299
68 | 4.8-243-1 | ВЫКЛЮЧАТЕЛЬ ОДНОКЛАВИШНЫЙ НЕУТОПЛЕННОГО ТИПА ПРИ ОТКРЫТОЙ ПРОВОДКЕ | 100 ШТ. | 0.08 | 485.12 |  |  | 2.86
|  | ЗП |  |  | 443.3 |  | 1.047 | 37.13 | 13.3 | 493.84
|  | ЭМ |  |  | 15.57 |  | 1.047 | 1.3 | 9.22 | 12.02
|  | в т.ч. ЗПМ |  |  | 1.14 |  | 1.047 | 0.1 | 13.3 | 1.27
|  | МР |  |  | 26.25 |  |  | 2.11 | 4.56 | 9.58
|  | НР от ОЗП | % | 112 |  |  |  | 41.59 | 96 | 474.09
|  | СП от ОЗП | % | 70 |  |  |  | 25.99 | 42 | 207.41
|  | НР и СП от ЗПМ (98 и 77%) | % | 175 |  |  |  | 0.18 | 167 | 2.12
[8 empty] | 108.3 |  | 1199.06
69 | 1.21-5-1058 | ВЫКЛЮЧАТЕЛИ, СЕРИЯ "ЭТЮД", НАПРЯЖЕНИЕ 250 В, СИЛА ТОКА 10 А, ОТКРЫТОЙ УСТАНОВКИ, ОДНОКЛАВИШНЫЕ, ТИП ВА10-001 | ШТ. | 8 | 16.72 |  |  | 133.76 | 2.27 | 303.6
70 | 4.8-243-2 | ВЫКЛЮЧАТЕЛЬ ОДНОКЛАВИШНЫЙ УТОПЛЕННОГО ТИПА ПРИ СКРЫТОЙ ПРОВОДКЕ | 100 ШТ. | 0.19 | 400.27 |  |  | 5.97
|  | ЗП |  |  | 390 |  | 1.047 | 77.58 | 13.3 | 1031.85
|  | ЭМ |  |  | 2.71 |  | 1.047 | 0.54 | 7.77 | 4.19
|  | в т.ч. ЗПМ |  |  | 0.63 |  | 1.047 | 0.13 | 13.3 | 1.67
|  | МР |  |  | 7.56 |  |  | 1.44 | 4.56 | 6.55
|  | НР от ОЗП | % | 112 |  |  |  | 86.89 | 96 | 990.58
|  | СП от ОЗП | % | 70 |  |  |  | 54.31 | 42 | 433.38
|  | НР и СП от ЗПМ (98 и 77%) | % | 175 |  |  |  | 0.23 | 167 | 2.79
[8 empty] | 220.99 |  | 2469.34
71 | 1.21-5-109 | ВЫКЛЮЧАТЕЛИ ДЛЯ ВНУТРЕННИХ ЭЛЕКТРОПРОВОДОК ПРИ НАПРЯЖЕНИИ 250 В И СИЛЕ ТОКА 6 А, СЕРИЯ "ЕЛЕНА", ТИП С16-054, ОДНОКЛАВИШНЫЕ СКРЫТОЙ УСТАНОВКИ | ШТ. | 9 | 15.31 |  |  | 137.79 | 1.82 | 250.74
72 | 1.21-5-1056 | ВЫКЛЮЧАТЕЛИ, СЕРИЯ "ЭТЮД", НАПРЯЖЕНИЕ 250 В, СИЛА ТОКА 10 А, СКРЫТОЙ УСТАНОВКИ, ОДНОКЛАВИШНЫЕ, ТИП ВС10-001 | ШТ. | 10 | 15.71 |  |  | 157.1 | 2.39 | 375.5
Итого по разделу 4 ОСВЕТИТЕЛЬНОЕ ОБОРУДОВАНИЕ | [9 empty] | 194275.54
Итого прямые затраты по смете в текущих ценах | [9 empty] | 717332.8
Накладные расходы | [9 empty] | 193545.07
Сметная прибыль | [9 empty] | 96374.94
Итоги по смете:
Монтаж электротехнических установок - доп.6,9,10,12,14(1),19 | [9 empty] | 1007252.81
Итого | [9 empty] | 1007252.81
В том числе:
Материалы | [9 empty] | 460204.29
Машины и механизмы | [9 empty] | 107933.8
ФОТ | [9 empty] | 199512.86
Накладные расходы | [9 empty] | 193545.07
Сметная прибыль | [9 empty] | 96374.94
НДС 18% | [9 empty] | 181305.51
ВСЕГО по смете | [9 empty] | 1188558.32
Составил: ___________________
Проверил: ___________________

## Смета 3 СС внутр
СОГЛАСОВАНО | [6 empty] | УТВЕРЖДАЮ
ООО "ИТР-проект" | [6 empty] | ГКУ "ДСРЭСЗС" Москомспорта
| Генеральный директор | [5 empty] | Директор
___________________/ Пересыпкина Е.А. / | [6 empty] | ___________________/ Голубка А.И. /
| "___" ______________ 2012 г. | [5 empty] | "____" _____________ 2012 г.
ЛОКАЛЬНАЯ СМЕТА № 3
(локальный сметный расчет)
на | выполнение работ по устройству (дооборудованию) легковозводимого сооружения крытой спортивной площадки
на территории ФОК «Савелки» ГБУ «ЦФКиС ЗелАО» Москомспорта по адресу г. Зеленоград, Озерная аллея, д. 2
(наименование работ и затрат, наименование объекта)
[7 empty] | в базисном уровне цен |  | в текущем уровне цен
|  |  |  | Сметная стоимость |  |  | 17456,44 руб. |  | 189960,68 руб.
|  |  |  | Средства на оплату труда |  |  | 2966,26 руб. |  | 39450,56 руб.
Составлен(а) в базисном уровне цен 2001 года и в уровне цен по состоянию на ИЮНЬ 2012 г.
№ п/п | Шифр расценки и коды ресурсов | Наименование работ и затрат | Единица измерения | Кол-во единиц | Цена на ед. изм., руб. | Коэффициенты |  | Всего в базисных ценах | Коэф. пересчета, нормы НР и СП | Всего затрат, руб.
[6 empty] | поправочные | зимних удорожаний
1 | 2 | 3 | 4 | 5 | 6 | 7 | 8 | 9 | 10 | 11
Раздел 1. ТЕЛЕФОНИЗАЦИЯ
1 | 4.10-21-2 | АППАРАТЫ ТЕЛЕФОННЫЕ СИСТЕМЫ ЦБ ИЛИ АТС: НАСТЕННЫЕ | 10 ШТ. | 0.4 | 93.24 |  |  | 3.02
|  | ЗП |  |  | 90.86 |  | 1.047 | 38.05 | 13.3 | 506.09
|  | ЭМ |  |  |  |  | 1.047
|  | в т.ч. ЗПМ |  |  |  |  | 1.047 |  | 13.3
|  | МР |  |  | 2.38 |  |  | 0.95 | 4.56 | 4.35
|  | НР от ОЗП | % | 112 |  |  |  | 42.62 | 96 | 485.85
|  | СП от ОЗП | % | 70 |  |  |  | 26.64 | 42 | 212.56
|  | НР и СП от ЗПМ (98 и 77%) | % | 175 |  |  |  | 0 | 167 | 0
[8 empty] | 108.26 |  | 1208.85
2 | ЦЕНА ПОСТАВЩИКА | ТЕЛЕФОН ПРОВОДНОЙ НАСТЕННЫЙ | ШТ | 4 | 700 |  |  |  |  | 2800
3 | 4.10-69-7 | АППАРАТУРА НАСТЕННОГО ТИПА: РОЗЕТКА | ШТ. | 4 | 11.67 |  |  | 4.2
|  | ЗП |  |  | 11.18 |  | 1.047 | 46.84 | 13.3 | 622.72
|  | ЭМ |  |  |  |  | 1.047
|  | в т.ч. ЗПМ |  |  |  |  | 1.047 |  | 13.3
|  | МР |  |  | 0.49 |  |  | 1.96 | 4.56 | 8.96
|  | НР от ОЗП | % | 112 |  |  |  | 52.46 | 96 | 597.81
|  | СП от ОЗП | % | 70 |  |  |  | 32.79 | 42 | 261.54
|  | НР и СП от ЗПМ (98 и 77%) | % | 175 |  |  |  | 0 | 167 | 0
[8 empty] | 134.05 |  | 1491.03
4 | 1.14-1-564 | РОЗЕТКИ ТЕЛЕФОННЫЕ ОТКРЫТОЙ УСТАНОВКИ, ТИП RJ-11 6P4C | ШТ. | 4 | 10.8 |  |  | 43.2 | 1.7 | 73.44
5 | 4.8-280-2 | ПРОКЛАДКА ПЛАСТИКОВОГО КАБЕЛЬ-КАНАЛА ПО БЕТОННОМУ ОСНОВАНИЮ | 100 М | 0.5 | 2365.41 |  |  | 21.29
|  | ЗП |  |  | 491.35 |  | 1.047 | 257.22 | 13.3 | 3421.05
|  | ЭМ |  |  | 29.47 |  | 1.047 | 15.43 | 5.01 | 77.29
|  | в т.ч. ЗПМ |  |  | 3.94 |  | 1.047 | 2.07 | 13.3 | 27.44
|  | МР |  |  | 1844.59 |  |  | 922.3 | 2.29 | 2112.06
|  | НР от ОЗП | % | 112 |  |  |  | 288.09 | 96 | 3284.21
|  | СП от ОЗП | % | 70 |  |  |  | 180.05 | 42 | 1436.84
|  | НР и СП от ЗПМ (98 и 77%) | % | 175 |  |  |  | 3.62 | 167 | 45.82
[8 empty] | 1666.71 |  | 10377.27
6 | 1.1-1-2433 | КАБЕЛЬ-КАНАЛЫ, РАЗМЕР 32Х12,5 ММ: КАБЕЛЬ-КАНАЛЫ | М | 50 | 11.58 |  |  | 579 | 6.32 | 3659.5
7 | 4.8-79-1 | КАБЕЛИ ДО 35 КВ, ПРОКЛАДЫВАЕМЫЕ ПО УСТАНОВЛЕННЫМ КОНСТРУКЦИЯМ И ЛОТКАМ, КАБЕЛЬ С КРЕПЛЕНИЕМ НА ПОВОРОТАХ И В КОНЦЕ ТРАССЫ, МАССА 1 М: ДО 1 КГ | 100 М | 0.5 | 429.12 |  |  | 5.34
|  | ЗП |  |  | 123.3 |  | 1.067 | 65.78 | 13.3 | 874.88
|  | ЭМ |  |  | 278.87 |  | 1.067 | 148.78 | 3.91 | 581.72
|  | в т.ч. ЗПМ |  |  | 44.26 |  | 1.067 | 23.62 | 13.3 | 314.05
|  | МР |  |  | 26.95 |  | 1.081 | 14.57 | 4.56 | 66.43
|  | НР от ОЗП | % | 112 |  |  |  | 73.67 | 96 | 839.88
|  | СП от ОЗП | % | 70 |  |  |  | 46.05 | 42 | 367.45
|  | НР и СП от ЗПМ (98 и 77%) | % | 175 |  |  |  | 41.34 | 167 | 524.46
[8 empty] | 390.19 |  | 3254.82
8 | 1.23-4-336 | КАБЕЛИ МАГИСТРАЛЬНЫЕ (ВИТАЯ ПАРА) НЕЭКРАНИРОВАННЫЕ ОДНОЖИЛЬНЫЕ, КАТЕГОРИЯ 5Е ENHANCED, ПРОИЗВОДСТВО ФИРМЫ "АЕSP ", ТИП UTP, ЧИСЛО ЭЛЕМЕНТОВ И ДИАМЕТР ЖИЛЫ, ММ: 2Х2Х0,51 (AWG 24) | КМ | 0.05 | 3130.29 |  |  | 156.51 | 3.44 | 538.41
Итого по разделу 1 ТЕЛЕФОНИЗАЦИЯ | [9 empty] | 23403.33
Раздел 2. ПУСКО-НАЛАДОЧНЫЕ РАБОТЫ ДЛЯ ТЕЛЕФОНИЗАЦИИ
9 | 5.1-162-1 | ИЗМЕРЕНИЕ СОПРОТИВЛЕНИЯ ИЗОЛЯЦИИ МЕГАОММЕТРОМ КАБЕЛЬНЫХ И ДРУГИХ ЛИНИЙ НАПРЯЖЕНИЕМ ДО 1 КВ, ПРЕДНАЗНАЧЕННЫХ ДЛЯ ПЕРЕДАЧИ ЭЛЕКТРОЭНЕРГИИ К РАСПРЕДЕЛИТЕЛЬНЫМ УСТРОЙСТВАМ, ЩИТАМ, ШКАФАМ И КОММУТАЦИОННЫМ АППАРАТАМ | ИЗМЕРЕНИЕ | 4 | 5.7 |  |  | 1.44
|  | ЗП |  |  | 5.7 |  |  | 22.8 | 13.3 | 303.24
ЭМ
|  | в т.ч. ЗПМ | [6 empty] | 13.3
МР
|  | НР от ОЗП | % | 75 |  |  |  | 17.1 | 73 | 221.37
|  | СП от ОЗП | % | 70 |  |  |  | 15.96 | 42 | 127.36
|  | НР и СП от ЗПМ (98 и 77%) | % | 175 |  |  |  | 0 | 167 | 0
[8 empty] | 55.86 |  | 651.97
10 | 5.2-35-1 | КОМПЛЕКСНАЯ ПУСКОНАЛАДКА СИСТЕМЫ | ШТ. | 1 | 30.78 |  |  | 1.66
|  | ЗП |  |  | 30.78 |  |  | 30.78 | 13.3 | 409.37
ЭМ
|  | в т.ч. ЗПМ | [6 empty] | 13.3
МР
|  | НР от ОЗП | % | 75 |  |  |  | 23.09 | 73 | 298.84
|  | СП от ОЗП | % | 70 |  |  |  | 21.55 | 42 | 171.94
|  | НР и СП от ЗПМ (98 и 77%) | % | 175 |  |  |  | 0 | 167 | 0
[8 empty] | 75.42 |  | 880.15
Итого по разделу 2 ПУСКО-НАЛАДОЧНЫЕ РАБОТЫ ДЛЯ ТЕЛЕФОНИЗАЦИИ | [9 empty] | 1532.12
Раздел 3. ТЕЛЕВИДЕНИЕ
Оборудование
11 | 4.10-136-1 | РАЗНЫЕ УСТРОЙСТВА: МОНТАЖ КОРОБКИ ТЕЛЕВИЗИОННОЙ (ОТВЕТВИТЕЛИ, РАЗВЕТВИТЕЛИ МАГИСТРАЛЬНЫЕ, ДОМОВЫЕ, АБОНЕНТСКИЕ), УСС, БФТК | ШТ. | 1 | 11.31 |  |  | 0.87
|  | ЗП |  |  | 11.02 |  | 1.087 | 11.98 | 13.3 | 159.32
|  | ЭМ |  |  |  |  | 1.087
|  | в т.ч. ЗПМ |  |  |  |  | 1.087 |  | 13.3
|  | МР |  |  | 0.29 |  |  | 0.29 | 3.77 | 1.09
|  | НР от ОЗП | % | 112 |  |  |  | 13.42 | 96 | 152.95
|  | СП от ОЗП | % | 70 |  |  |  | 8.39 | 42 | 66.91
|  | НР и СП от ЗПМ (98 и 77%) | % | 175 |  |  |  | 0 | 167 | 0
[8 empty] | 34.08 |  | 380.27
12 | 1.14-1-551 | ОТВЕТВИТЕЛИ НАПРАВЛЕННЫЕ АБОНЕНТСКИЕ, ТИП ОАТ 410, ОАТ 411 | ШТ. | 1 | 39.87 |  |  | 39.87 | 2.35 | 93.69
13 | 4.10-69-7 | АППАРАТУРА НАСТЕННОГО ТИПА: РОЗЕТКА МИКРОФОННАЯ | ШТ. | 1 | 11.67 |  |  | 1.05
|  | ЗП |  |  | 11.18 |  | 1.047 | 11.71 | 13.3 | 155.68
|  | ЭМ |  |  |  |  | 1.047
|  | в т.ч. ЗПМ |  |  |  |  | 1.047 |  | 13.3
|  | МР |  |  | 0.49 |  |  | 0.49 | 4.56 | 2.24
|  | НР от ОЗП | % | 112 |  |  |  | 13.12 | 96 | 149.45
|  | СП от ОЗП | % | 70 |  |  |  | 8.2 | 42 | 65.39
|  | НР и СП от ЗПМ (98 и 77%) | % | 175 |  |  |  | 0 | 167 | 0
[8 empty] | 33.52 |  | 372.76
14 | 1.14-1-571 | РОЗЕТКИ ТЕЛЕВИЗИОННЫЕ, СКРЫТОЙ УСТАНОВКИ, СЕРИЯ "SUNO", ТВ-ФМ, ПОДКЛЮЧЕНИЕ "ЗВЕЗДА", В КОМПЛЕКТЕ С РАМКОЙ (ПРИМ.) | ШТ. | 1 | 133.19 |  |  | 133.19 | 2.41 | 320.99
15 | ЦЕНА ПОСТАВЩИКА | КАБЕЛЬ RG-6W, 75 Ом | М | 1.5 | 20 |  |  |  |  | 30
Материалы
16 | 4.8-280-2 | ПРОКЛАДКА ПЛАСТИКОВОГО КАБЕЛЬ-КАНАЛА ПО БЕТОННОМУ ОСНОВАНИЮ | 100 М | 0.15 | 2365.41 |  |  | 6.39
|  | ЗП |  |  | 491.35 |  | 1.047 | 77.17 | 13.3 | 1026.32
|  | ЭМ |  |  | 29.47 |  | 1.047 | 4.63 | 5.01 | 23.19
|  | в т.ч. ЗПМ |  |  | 3.94 |  | 1.047 | 0.62 | 13.3 | 8.23
|  | МР |  |  | 1844.59 |  |  | 276.68 | 2.29 | 633.61
|  | НР от ОЗП | % | 112 |  |  |  | 86.43 | 96 | 985.27
|  | СП от ОЗП | % | 70 |  |  |  | 54.02 | 42 | 431.05
|  | НР и СП от ЗПМ (98 и 77%) | % | 175 |  |  |  | 1.09 | 167 | 13.74
[8 empty] | 500.02 |  | 3113.18
17 | 1.1-1-2426 | КАБЕЛЬ-КАНАЛЫ, РАЗМЕР 10Х12,5 ММ: КАБЕЛЬ-КАНАЛЫ | М | 15 | 7.28 |  |  | 109.2 | 5.98 | 652.95
18 | 4.10-13-2 | КАБЕЛЬ ИЛИ ПРОВОД ПИТАНИЯ СЕЧЕНИЕМ: 10 ММ2 | 100 М | 0.15 | 226.17 |  |  | 2.26
|  | ЗП |  |  | 181.73 |  | 1.047 | 28.54 | 13.3 | 379.59
|  | ЭМ |  |  | 42.34 |  | 1.047 | 6.65 | 5.66 | 37.64
|  | в т.ч. ЗПМ |  |  | 9.8 |  | 1.047 | 1.54 | 13.3 | 20.47
|  | МР |  |  | 2.1 |  |  | 0.32 | 4.56 | 1.43
|  | НР от ОЗП | % | 112 |  |  |  | 31.96 | 96 | 364.41
|  | СП от ОЗП | % | 70 |  |  |  | 19.98 | 42 | 159.43
|  | НР и СП от ЗПМ (98 и 77%) | % | 175 |  |  |  | 2.7 | 167 | 34.19
[8 empty] | 90.15 |  | 976.69
19 | ЦЕНА ПОСТАВЩИКА | КАБЕЛЬ RG-6W, 75 Ом | М | 15 | 20 |  |  |  |  | 300
20 | 4.8-243-9 | РОЗЕТКА ШТЕПСЕЛЬНАЯ УТОПЛЕННОГО ТИПА ПРИ СКРЫТОЙ ПРОВОДКЕ | 100 ШТ. | 0.01 | 485.57 |  |  | 0.37
|  | ЗП |  |  | 455 |  | 1.047 | 4.76 | 13.3 | 63.36
|  | ЭМ |  |  | 2.71 |  | 1.047 | 0.03 | 7.77 | 0.22
|  | в т.ч. ЗПМ |  |  | 0.63 |  | 1.047 | 0.01 | 13.3 | 0.09
|  | МР |  |  | 27.86 |  |  | 0.28 | 4.56 | 1.27
|  | НР от ОЗП | % | 112 |  |  |  | 5.33 | 96 | 60.83
|  | СП от ОЗП | % | 70 |  |  |  | 3.33 | 42 | 26.61
|  | НР и СП от ЗПМ (98 и 77%) | % | 175 |  |  |  | 0.02 | 167 | 0.15
[8 empty] | 13.75 |  | 152.44
21 | 1.14-1-571 | РОЗЕТКИ ТЕЛЕВИЗИОННЫЕ, СКРЫТОЙ УСТАНОВКИ, СЕРИЯ "SUNO", ТВ-ФМ, ПОДКЛЮЧЕНИЕ "ЗВЕЗДА", В КОМПЛЕКТЕ С РАМКОЙ | ШТ. | 1 | 133.19 |  |  | 133.19 | 2.41 | 320.99
Итого по разделу 3 ТЕЛЕВИДЕНИЕ | [9 empty] | 6713.95
Раздел 4. ПУСКО-НАЛАДОЧНЫЕ РАБОТЫ ДЛЯ ТЕЛЕВИДЕНИЯ
22 | 5.1-162-1 | ИЗМЕРЕНИЕ СОПРОТИВЛЕНИЯ ИЗОЛЯЦИИ МЕГАОММЕТРОМ КАБЕЛЬНЫХ И ДРУГИХ ЛИНИЙ НАПРЯЖЕНИЕМ ДО 1 КВ, ПРЕДНАЗНАЧЕННЫХ ДЛЯ ПЕРЕДАЧИ ЭЛЕКТРОЭНЕРГИИ К РАСПРЕДЕЛИТЕЛЬНЫМ УСТРОЙСТВАМ, ЩИТАМ, ШКАФАМ И КОММУТАЦИОННЫМ АППАРАТАМ | ИЗМЕРЕНИЕ | 1 | 5.7 |  |  | 0.36
|  | ЗП |  |  | 5.7 |  |  | 5.7 | 13.3 | 75.81
ЭМ
|  | в т.ч. ЗПМ | [6 empty] | 13.3
МР
|  | НР от ОЗП | % | 75 |  |  |  | 4.28 | 73 | 55.34
|  | СП от ОЗП | % | 70 |  |  |  | 3.99 | 42 | 31.84
|  | НР и СП от ЗПМ (98 и 77%) | % | 175 |  |  |  | 0 | 167 | 0
[8 empty] | 13.97 |  | 162.99
23 | 5.2-35-1 | КОМПЛЕКСНАЯ ПУСКОНАЛАДКА СИСТЕМЫ | ШТ. | 1 | 30.78 |  |  | 1.66
|  | ЗП |  |  | 30.78 |  |  | 30.78 | 13.3 | 409.37
ЭМ
|  | в т.ч. ЗПМ | [6 empty] | 13.3
МР
|  | НР от ОЗП | % | 75 |  |  |  | 23.09 | 73 | 298.84
|  | СП от ОЗП | % | 70 |  |  |  | 21.55 | 42 | 171.94
|  | НР и СП от ЗПМ (98 и 77%) | % | 175 |  |  |  | 0 | 167 | 0
[8 empty] | 75.42 |  | 880.15
Итого по разделу 4 ПУСКО-НАЛАДОЧНЫЕ РАБОТЫ ДЛЯ ТЕЛЕВИДЕНИЯ | [9 empty] | 1043.14
Раздел 5. РАДИОФИКАЦИЯ
24 | 4.10-68-1 | АППАРАТУРА КОНСОЛЬНОГО ТИПА: РАДИОПРИЕМНИК (прим.) | ШТ. | 4 | 147.09 |  |  | 37.68
|  | ЗП |  |  | 107.1 |  | 1.047 | 448.52 | 13.3 | 5965.52
|  | ЭМ |  |  | 32.85 |  | 1.047 | 137.56 | 5.66 | 778.68
|  | в т.ч. ЗПМ |  |  | 7.6 |  | 1.047 | 31.84 | 13.3 | 423.32
|  | МР |  |  | 7.14 |  |  | 28.6 | 4.56 | 130.24
|  | НР от ОЗП | % | 112 |  |  |  | 502.34 | 96 | 5726.9
|  | СП от ОЗП | % | 70 |  |  |  | 313.96 | 42 | 2505.52
|  | НР и СП от ЗПМ (98 и 77%) | % | 175 |  |  |  | 55.72 | 167 | 706.94
[8 empty] | 1486.7 |  | 15813.8
25 | ЦЕНА ПОСТАВЩИКА | ПРИЕМНИК трехпрограммный | ШТ | 4 | 2970 |  |  |  |  | 11880
26 | 4.10-69-4 | АППАРАТУРА НАСТЕННОГО ТИПА: КОРОБКА КАБЕЛЬНАЯ СОЕДИНИТЕЛЬНАЯ ИЛИ РАЗВЕТВИТЕЛЬНАЯ | ШТ. | 2 | 47.94 |  |  | 8.38
|  | ЗП |  |  | 44.72 |  | 1.047 | 93.64 | 13.3 | 1245.46
|  | ЭМ |  |  |  |  | 1.047
|  | в т.ч. ЗПМ |  |  |  |  | 1.047 |  | 13.3
|  | МР |  |  | 3.22 |  |  | 6.44 | 4.56 | 29.36
|  | НР от ОЗП | % | 112 |  |  |  | 104.88 | 96 | 1195.64
|  | СП от ОЗП | % | 70 |  |  |  | 65.55 | 42 | 523.09
|  | НР и СП от ЗПМ (98 и 77%) | % | 175 |  |  |  | 0 | 167 | 0
[8 empty] | 270.51 |  | 2993.55
27 | 1.14-1-13 | КОРОБКИ РАДИОТРАНСЛЯЦИОННЫЕ, УНИВЕРСАЛЬНЫЕ, ТИП РОН, ДЛЯ ПОДКЛЮЧЕНИЯ РАДИОТРАНСЛЯЦИОННОЙ СЕТИ | ШТ. | 2 | 29.6 |  |  | 59.2 | 2.17 | 128.46
28 | 4.10-69-7 | АППАРАТУРА НАСТЕННОГО ТИПА: РОЗЕТКА МИКРОФОННАЯ | ШТ. | 4 | 11.67 |  |  | 4.2
|  | ЗП |  |  | 11.18 |  | 1.047 | 46.84 | 13.3 | 622.72
|  | ЭМ |  |  |  |  | 1.047
|  | в т.ч. ЗПМ |  |  |  |  | 1.047 |  | 13.3
|  | МР |  |  | 0.49 |  |  | 1.96 | 4.56 | 8.96
|  | НР от ОЗП | % | 112 |  |  |  | 52.46 | 96 | 597.81
|  | СП от ОЗП | % | 70 |  |  |  | 32.79 | 42 | 261.54
|  | НР и СП от ЗПМ (98 и 77%) | % | 175 |  |  |  | 0 | 167 | 0
[8 empty] | 134.05 |  | 1491.03
29 | 1.14-1-22 | РОЗЕТКИ РАДИОТРАНСЛЯЦИОННЫЕ, ТИП РПВ-1, ОТКРЫТОЙ УСТАНОВКИ | ШТ. | 4 | 1.46 |  |  | 5.84 | 5.11 | 29.84
30 | 4.10-65-1 | АППАРАТУРА СТОЕЧНОГО И ШКАФНОГО ТИПА: ТИП ШКАФОВ: РАДИОСВЯЗИ И РАДИОМИКРОФОНОВ | ШТ. | 1 | 995.36 |  |  | 59.68
|  | ЗП |  |  | 719.34 |  | 1.047 | 753.15 | 13.3 | 10016.88
|  | ЭМ |  |  | 208.05 |  | 1.047 | 217.83 | 5.66 | 1232.91
|  | в т.ч. ЗПМ |  |  | 48.16 |  | 1.047 | 50.42 | 13.3 | 670.63
|  | МР |  |  | 67.97 |  |  | 67.97 | 4.56 | 309.94
|  | НР от ОЗП | % | 112 |  |  |  | 843.53 | 96 | 9616.2
|  | СП от ОЗП | % | 70 |  |  |  | 527.21 | 42 | 4207.09
|  | НР и СП от ЗПМ (98 и 77%) | % | 175 |  |  |  | 88.23 | 167 | 1119.95
[8 empty] | 2497.92 |  | 26502.97
31 | 1.14-1-558 | ШКАФЫ РАСПРЕДЕЛИТЕЛЬНЫЕ ТЕЛЕФОННЫЕ НАСТЕННЫЕ, ТИП ШРН-1М-2/30, ГАБАРИТЫ 300х400х250 ММ | ШТ. | 1 | 878.19 |  |  | 878.19 | 1.93 | 1694.91
32 | 4.10-84-3 | ПРОВОДА ПРИ ОТКРЫТОЙ ПРОВОДКЕ ДЛЯ СИСТЕМ ОПС: ПРОВОД ДВУХ- И ТРЕХЖИЛЬНЫЙ С РАЗДЕЛИТЕЛЬНЫМ ОСНОВАНИЕМ ПО СТЕНАМ И ПОТОЛКАМ, ПРОКЛАДЫВАЕМЫЙ ПО ОСНОВАНИЯМ БЕТОННЫМ И МЕТАЛЛИЧЕСКИМ | 100 М | 0.5 | 514.29 |  |  | 17.8
|  | ЗП |  |  | 429.08 |  | 1.047 | 224.63 | 13.3 | 2987.49
|  | ЭМ |  |  | 4.01 |  | 1.047 | 2.1 | 5.79 | 12.16
|  | в т.ч. ЗПМ |  |  | 0.4 |  | 1.047 | 0.21 | 13.3 | 2.79
|  | МР |  |  | 81.2 |  |  | 40.6 | 4.56 | 185.13
|  | НР от ОЗП | % | 112 |  |  |  | 251.59 | 96 | 2867.99
|  | СП от ОЗП | % | 70 |  |  |  | 157.24 | 42 | 1254.75
|  | НР и СП от ЗПМ (98 и 77%) | % | 175 |  |  |  | 0.37 | 167 | 4.66
[8 empty] | 676.53 |  | 7312.18
33 | 1.23-12-5 | ПРОВОДА РАДИОФИКАЦИИ С ПОЛИЭТИЛЕНОВОЙ ИЗОЛЯЦИЕЙ, МАРКА ПТПЖ, ЧИСЛО ЖИЛ И ДИАМЕТР 2Х0,6 ММ | КМ | 0.05 | 612.98 |  |  | 30.65 | 3.07 | 94.09
Итого по разделу 5 РАДИОФИКАЦИЯ | [9 empty] | 67940.85
Раздел 6. ВИДЕОДОМОФОН
34 | 4.10-91-1 | АППАРАТУРА ТЕЛЕВИЗИОННАЯ ПРИКЛАДНАЯ "ДЕФЕКТОСКОП" С 1 КАМЕРОЙ | КОМПЛ. | 1 | 398.32 |  |  | 27.22
|  | ЗП |  |  | 352.82 |  | 1.047 | 369.4 | 13.3 | 4913.05
|  | ЭМ |  |  |  |  | 1.047
|  | в т.ч. ЗПМ |  |  |  |  | 1.047 |  | 13.3
|  | МР |  |  | 45.5 |  |  | 45.5 | 4.56 | 207.48
|  | НР от ОЗП | % | 112 |  |  |  | 413.73 | 96 | 4716.53
|  | СП от ОЗП | % | 70 |  |  |  | 258.58 | 42 | 2063.48
|  | НР и СП от ЗПМ (98 и 77%) | % | 175 |  |  |  | 0 | 167 | 0
[8 empty] | 1087.21 |  | 11900.54
35 | 1.21-5-1023 | ВИДЕОДОМОФОНЫ МАЛОАБОНЕНТНЫЕ ПРЯМОЙ АДРЕСАЦИИ С ВИДЕОКАНАЛОМ, БЛОК ВЫЗОВА, МАРКА "ЦИФРАЛ М-1V" | ШТ. | 1 | 1024.6 |  |  | 1024.6 | 1.52 | 1557.39
36 | ЦЕНА ПОСТАВЩИКА | КОМЛПЕКТ ДЛЯ ВИДЕОДОМОФОНА, В ТОМ ЧИСЛЕ БЛОК ПИТАНИЯ, ДОВОДЧИК ДЛЯ ДВЕРЕЙ | КОМПЛ | 1 | 32711.86 |  |  |  |  | 32711.86
37 | ЦЕНА ПОСТАВЩИКА | СЧИТЫВАТЕЛЬ TOUCH MEMORY | КОМПЛ | 1 | 150 |  |  |  |  | 150
38 | ЦЕНА ПОСТАВЩИКА | ЭЛЕКТРОННЫЙ КЛЮЧ TOUCH MEMORY | КОМПЛ | 10 | 50 |  |  |  |  | 500
39 | 4.8-280-2 | ПРОКЛАДКА ПЛАСТИКОВОГО КАБЕЛЬ-КАНАЛА ПО БЕТОННОМУ ОСНОВАНИЮ | 100 М | 0.4 | 2365.41 |  |  | 17.03
|  | ЗП |  |  | 491.35 |  | 1.047 | 205.78 | 13.3 | 2736.84
|  | ЭМ |  |  | 29.47 |  | 1.047 | 12.34 | 5.01 | 61.83
|  | в т.ч. ЗПМ |  |  | 3.94 |  | 1.047 | 1.65 | 13.3 | 21.95
|  | МР |  |  | 1844.59 |  |  | 737.84 | 2.29 | 1689.65
|  | НР от ОЗП | % | 112 |  |  |  | 230.47 | 96 | 2627.37
|  | СП от ОЗП | % | 70 |  |  |  | 144.05 | 42 | 1149.47
|  | НР и СП от ЗПМ (98 и 77%) | % | 175 |  |  |  | 2.89 | 167 | 36.66
[8 empty] | 1333.37 |  | 8301.82
40 | 1.1-1-2426 | КАБЕЛЬ-КАНАЛЫ, РАЗМЕР 20Х12,5 ММ: КАБЕЛЬ-КАНАЛЫ | М | 40 | 7.28 |  |  | 291.2 | 5.98 | 1741.2
41 | 4.10-13-2 | КАБЕЛЬ ИЛИ ПРОВОД ПИТАНИЯ СЕЧЕНИЕМ: 10 ММ2 | 100 М | 0.4 | 226.17 |  |  | 6.03
|  | ЗП |  |  | 181.73 |  | 1.047 | 76.11 | 13.3 | 1012.24
|  | ЭМ |  |  | 42.34 |  | 1.047 | 17.73 | 5.66 | 100.36
|  | в т.ч. ЗПМ |  |  | 9.8 |  | 1.047 | 4.1 | 13.3 | 54.59
|  | МР |  |  | 2.1 |  |  | 0.84 | 4.56 | 3.84
|  | НР от ОЗП | % | 112 |  |  |  | 85.24 | 96 | 971.75
|  | СП от ОЗП | % | 70 |  |  |  | 53.28 | 42 | 425.14
|  | НР и СП от ЗПМ (98 и 77%) | % | 175 |  |  |  | 7.18 | 167 | 91.17
[8 empty] | 240.38 |  | 2604.5
42 | 1.23-9-43 | КАБЕЛИ ДЛЯ СИСТЕМ СИГНАЛИЗАЦИИ С ОДНОПРОВОЛОЧНЫМИ МЕДНЫМИ ЖИЛАМИ, С ИЗОЛЯЦИЕЙ ИЗ КОМПОЗИЦИИ ПОЛИЭТИЛЕНА, С ОБОЛОЧКОЙ ИЗ БЕЛОГО ПВХ ПЛАСТИКАТА, МАРКА КСПВ, ЧИСЛО ЖИЛ И ДИАМЕТР ЖИЛЫ, ММ: 2Х0,5 | КМ | 0.01 | 479.01 |  |  | 4.79 | 4.04 | 19.35
43 | 1.23-15-2 | ШНУРЫ СОЕДИНИТЕЛЬНЫЕ С ПОЛИВИНИЛХЛОРИДНОЙ ИЗОЛЯЦИЕЙ И ОБОЛОЧКОЙ С ПАРАЛЛЕЛЬНО УЛОЖЕННЫМИ ЖИЛАМИ, ГИБКИЕ, НАПРЯЖЕНИЕ 380 В, МАРКА ШВВП, ЧИСЛО ЖИЛ И СЕЧЕНИЕ 2Х0,75 ММ2 | КМ | 0.02 | 1731.62 |  |  | 34.63 | 4.08 | 141.3
44 | 1.23-9-97 | КАБЕЛИ ОГНЕСТОЙКИЕ, ПАРНОЙ СКРУТКИ, С ИЗОЛЯЦИЕЙ ИЗ РЕЗИНЫ, С ОБЩИМ ЭКРАНОМ И ДРЕНАЖНЫМ ПРОВОДНИКОМ, В ОБОЛОЧКЕ ИЗ ПВХ ПЛОАСТИКАТА ПОНИЖЕННОЙ ПОЖАРООПАСНОСТИ, С НИЗКИМ ДЫМО- И ГАЗОВЫДЕЛЕНИЕМ, МАРКА КСБНГ(А)-FRLS, ЧИСЛО ПАР И СЕЧЕНИЕ ЖИЛЫ, ММ2: 2Х2Х0,8 | КМ | 0.01 | 35234.3 |  |  | 352.34 | 2.05 | 722.3
Итого по разделу 6 ВИДЕОДОМОФОН | [9 empty] | 60350.24
Итого прямые затраты по смете в текущих ценах | [9 empty] | 106369.71
Накладные расходы | [9 empty] | 37658.79
Сметная прибыль | [9 empty] | 16955.13
Итоги по смете:
Итого Строительные работы | [9 empty] | 650.99
Итого Монтажные работы | [9 empty] | 157757.39
Итого Прочие затраты | [9 empty] | 2575.25
Итого | [9 empty] | 160983.63
В том числе:
Материалы | [9 empty] | 65556.71
Машины и механизмы | [9 empty] | 2906
ФОТ | [9 empty] | 39450.56
Накладные расходы | [9 empty] | 37658.79
Сметная прибыль | [9 empty] | 16955.13
НДС 18% | [9 empty] | 28977.05
ВСЕГО по смете | [9 empty] | 189960.68
Составил: ___________________
Проверил: ___________________

## Смета 4 СС наруж
СОГЛАСОВАНО | [6 empty] | УТВЕРЖДАЮ
ООО "ИТР-проект" | [6 empty] | ГКУ "ДСРЭСЗС" Москомспорта
| Генеральный директор | [5 empty] | Директор
___________________/ Пересыпкина Е.А. / | [6 empty] | ___________________/ Голубка А.И. /
| "___" ______________ 2012 г. | [5 empty] | "____" _____________ 2012 г.
ЛОКАЛЬНАЯ СМЕТА № 4
(локальный сметный расчет)
на | выполнение работ по устройству (дооборудованию) легковозводимого сооружения крытой спортивной площадки
на территории ФОК «Савелки» ГБУ «ЦФКиС ЗелАО» Москомспорта по адресу г. Зеленоград, Озерная аллея, д. 2
(наименование работ и затрат, наименование объекта)
[7 empty] | в базисном уровне цен |  | в текущем уровне цен
|  |  |  | Сметная стоимость |  |  | 95152,05 руб. |  | 616136,4 руб.
|  |  |  | Средства на оплату труда |  |  | 10195,81 руб. |  | 135602,71 руб.
Составлен(а) в базисном уровне цен 2001 года и в уровне цен по состоянию на ИЮНЬ 2012 г.
№ п/п | Шифр расценки и коды ресурсов | Наименование работ и затрат | Единица измерения | Кол-во единиц | Цена на ед. изм., руб. | Коэффициенты |  | Всего в базисных ценах | Коэф. пересчета, нормы НР и СП | Всего затрат, руб.
[6 empty] | поправочные | зимних удорожаний
1 | 2 | 3 | 4 | 5 | 6 | 7 | 8 | 9 | 10 | 11
Раздел 1. СТРОИТЕЛЬНЫЕ РАБОТЫ
1 | 3.1-49-1 | РАЗРАБОТКА ГРУНТА ВРУЧНУЮ С КРЕПЛЕНИЯМИ В ТРАНШЕЯХ ШИРИНОЙ ДО 2 М ГЛУБИНОЙ, ДО 2 М ГРУППА ГРУНТОВ 1-3 | 100 М3 | 0.6772 | 2584.97 |  |  | 188.17
|  | ЗП |  |  | 2584.97 |  | 1.248 | 2184.67 | 13.3 | 29056.19
|  | ЭМ |  |  |  |  | 1.248
|  | в т.ч. ЗПМ |  |  |  |  | 1.248 |  | 13.3
МР
|  | НР от ОЗП | % | 105 |  |  |  | 2293.9 | 90 | 26150.57
|  | СП от ОЗП | % | 77 |  |  |  | 1682.2 | 42 | 12203.6
|  | НР и СП от ЗПМ (98 и 77%) | % | 175 |  |  |  | 0 | 167 | 0
[8 empty] | 6160.77 |  | 67410.36
2 | 6.68-51-4 | РАЗБОРКА ПОКРЫТИЙ И ОСНОВАНИЙ АСФАЛЬТОБЕТОННЫХ | 100 М3 | 0.014584 | 4401.5 |  |  | 2.37
|  | ЗП |  |  | 1687.95 |  | 1.047 | 25.77 | 13.3 | 342.8
|  | ЭМ |  |  | 2713.55 |  | 1.047 | 41.44 | 6.88 | 285.06
|  | в т.ч. ЗПМ |  |  | 735.23 |  | 1.047 | 11.23 | 13.3 | 149.31
МР
|  | НР от ОЗП | % | 80 |  |  |  | 20.62 | 73 | 250.24
|  | СП от ОЗП | % | 55 |  |  |  | 14.17 | 42 | 143.98
|  | НР и СП от ЗПМ (98 и 77%) | % | 175 |  |  |  | 19.66 | 167 | 249.35
[8 empty] | 121.66 |  | 1271.43
3 | 3.1-53-1 | ЗАСЫПКА ВРУЧНУЮ ТРАНШЕЙ, ПАЗУХ КОТЛОВАНОВ И ЯМ ГРУППА ГРУНТОВ 1-3 | 100 М3 | 0.6117 | 1051.13 |  |  | 81.72
|  | ЗП |  |  | 1051.13 |  | 1.248 | 802.43 | 13.3 | 10672.38
|  | ЭМ |  |  |  |  | 1.248
|  | в т.ч. ЗПМ |  |  |  |  | 1.248 |  | 13.3
МР
|  | НР от ОЗП | % | 105 |  |  |  | 842.55 | 90 | 9605.14
|  | СП от ОЗП | % | 77 |  |  |  | 617.87 | 42 | 4482.4
|  | НР и СП от ЗПМ (98 и 77%) | % | 175 |  |  |  | 0 | 167 | 0
[8 empty] | 2262.85 |  | 24759.92
4 | 4.8-74-1 | УСТРОЙСТВО ПОСТЕЛИ: ПРИ ОДНОМ КАБЕЛЕ В ТРАНШЕЕ | 100 М | 0.29 | 462.43 |  |  | 1.88
|  | ЗП |  |  | 74.97 |  | 1.067 | 23.2 | 13.3 | 308.53
|  | ЭМ |  |  | 386.9 |  | 1.067 | 119.72 | 7.77 | 930.21
|  | в т.ч. ЗПМ |  |  | 89.85 |  | 1.067 | 27.8 | 13.3 | 369.77
|  | МР |  |  | 0.56 |  | 1.081 | 0.17 | 4.56 | 0.81
|  | НР от ОЗП | % | 112 |  |  |  | 25.98 | 96 | 296.19
|  | СП от ОЗП | % | 70 |  |  |  | 16.24 | 42 | 129.58
|  | НР и СП от ЗПМ (98 и 77%) | % | 175 |  |  |  | 48.65 | 167 | 617.52
[8 empty] | 233.96 |  | 2282.84
5 | 1.1-1-766 | ПЕСОК ДЛЯ СТРОИТЕЛЬНЫХ РАБОТ, РЯДОВОЙ | М3 | 4.17 | 104.99 |  |  | 437.81 | 6.31 | 2762.58
6 | 6.68-13-1 | МЕХАНИЗИРОВАННАЯ ПОГРУЗКА СТРОИТЕЛЬНОГО МУСОРА В АВТОМОБИЛИ-САМОСВАЛЫ | Т | 24.54 | 8.86
|  | ЗП |  |  |  |  | 1.047 |  | 13.3
|  | ЭМ |  |  | 8.86 |  | 1.047 | 227.73 | 6.53 | 1486.63
|  | в т.ч. ЗПМ |  |  | 1.48 |  | 1.047 | 38.04 | 13.3 | 505.77
|  | МР |  |  |  |  | 1.002
|  | НР от ОЗП | % | 91 |  |  |  |  | 78
|  | СП от ОЗП | % | 70 |  |  |  |  | 42
|  | НР и СП от ЗПМ (98 и 77%) | % | 175 |  |  |  | 66.57 | 167 | 844.64
[8 empty] | 294.3 |  | 2331.27
7 | 15.1-23-5 | ПЕРЕВОЗКА СТРОИТЕЛЬНОГО МУСОРА НА РАССТОЯНИЕ 23 КМ АВТОСАМОСВАЛАМИ ГРУЗОПОДЪЕМНОСТЬЮ ДО 16 Т | Т | 24.54 | 49.04
ЗП
|  | ЭМ |  |  | 49.04 |  |  | 1203.44 | 4.49 | 5403.46
в т.ч. ЗПМ
МР
|  | НР от | % | 0 |  |  |  |  | 0
|  | СП от | % | 0 |  |  |  |  | 0
|  | НР и СП от ЗПМ (98 и 77%) | % | 175 |  |  |  | 0 | 167 | 0
[8 empty] | 1203.44 |  | 5403.46
8 | 3.27-12-2 | УСТРОЙСТВО ПОДСТИЛАЮЩИХ И ВЫРАВНИВАЮЩИХ СЛОЕВ ОСНОВАНИЙ ИЗ ЩЕБНЯ | 100 М3 | 0.05469 | 3301.39 |  |  | 1.24
|  | ЗП |  |  | 227.23 |  | 1.047 | 13.01 | 13.3 | 173.05
|  | ЭМ |  |  | 3024.67 |  | 1.047 | 173.19 | 9.51 | 1647.07
|  | в т.ч. ЗПМ |  |  | 632.2 |  | 1.047 | 36.2 | 13.3 | 481.46
|  | МР |  |  | 49.49 |  | 1.002 | 2.72 | 3.69 | 10.01
Н, Зам | 1.1-1-1524 | ЩЕБЕНЬ ИЗ ЕСТЕСТВЕННОГО КАМНЯ ДЛЯ СТРОИТЕЛЬНЫХ РАБОТ, МАРКА 600-400, ФРАКЦИЯ 10-20 ММ | М3 | 6.891 | 196.85 |  | 1.002 | 1359.19 | 7.3 | 9922.12
|  | НР от ОЗП | % | 161 |  |  |  | 20.95 | 140 | 242.27
|  | СП от ОЗП | % | 107 |  |  |  | 13.92 | 57 | 98.64
|  | НР и СП от ЗПМ (98 и 77%) | % | 175 |  |  |  | 63.35 | 167 | 804.04
[8 empty] | 1646.33 |  | 12897.2
9 | 3.27-42-1 | УСТРОЙСТВО ПОКРЫТИЙ ИЗ ГОРЯЧИХ АСФАЛЬТОБЕТОННЫХ СМЕСЕЙ ТОЛЩИНОЙ 4 СМ КОМПЛЕКТОМ МАШИН | 100 М2 | 0.3646 | 529.23 |  |  | 1.64
|  | ЗП |  |  | 52.17 |  | 1.047 | 19.91 | 13.3 | 264.87
|  | ЭМ |  |  | 419.23 |  | 1.047 | 160.03 | 7.61 | 1217.87
|  | в т.ч. ЗПМ |  |  | 76.22 |  | 1.047 | 29.1 | 13.3 | 386.98
|  | МР |  |  | 57.83 |  |  | 21.1 | 7.75 | 163.41
Н, Зам | 1.3-3-8 | СМЕСИ АСФАЛЬТОБЕТОННЫЕ ДОРОЖНЫЕ ГОРЯЧИЕ МЕЛКОЗЕРНИСТЫЕ, МАРКА I, ТИП Б | Т | 3.719 | 307.88 |  |  | 1144.98 | 7.01 | 8026.32
|  | НР от ОЗП | % | 161 |  |  |  | 32.06 | 140 | 370.82
|  | СП от ОЗП | % | 107 |  |  |  | 21.3 | 57 | 150.98
|  | НР и СП от ЗПМ (98 и 77%) | % | 175 |  |  |  | 50.93 | 167 | 646.26
[8 empty] | 1450.31 |  | 10840.53
10 | 3.27-43-1 | ДОБАВЛЯЕТСЯ НА КАЖДЫЙ 1 СМ ИЗМЕНЕНИЯ ТОЛЩИНЫ СЛОЯ СВЕРХ 4 СМ К ПОЗ. 27-42-1 КОЭФ. К ПОЗИЦИИ: ПЗ=2 (ОЗП=2; ЭМ=2 к расх.; ЗПМ=2; МАТ=2 к расх.; ТЗ=2; ТЗМ=2) | 100 М2 | 0.3646 | 24.28 |  |  | 0.4
|  | ЗП |  |  | 6.93 | 2 | 1.047 | 5.29 | 13.3 | 70.37
|  | ЭМ |  |  | 17.35 | 2 | 1.047 | 13.25 | 6.33 | 83.85
|  | в т.ч. ЗПМ |  |  | 3.57 | 2 | 1.047 | 2.73 | 13.3 | 36.25
|  | МР |  |  |  | 2
Н, Зам | 1.3-3-8 | СМЕСИ АСФАЛЬТОБЕТОННЫЕ ДОРОЖНЫЕ ГОРЯЧИЕ МЕЛКОЗЕРНИСТЫЕ, МАРКА I, ТИП Б | Т | 1.838 | 307.88 |  |  | 565.76 | 7.01 | 3965.95
|  | НР от ОЗП | % | 161 |  |  |  | 8.52 | 140 | 98.52
|  | СП от ОЗП | % | 107 |  |  |  | 5.66 | 57 | 40.11
|  | НР и СП от ЗПМ (98 и 77%) | % | 175 |  |  |  | 4.78 | 167 | 60.54
[8 empty] | 603.26 |  | 4319.34
Итого по разделу 1 СТРОИТЕЛЬНЫЕ РАБОТЫ | [9 empty] | 134278.92
Раздел 2. СЕТИ ТЕЛЕФОННОЙ КАНАЛИЗАЦИИ
11 | 3.23-2-1 | УКЛАДКА ТРУБОПРОВОДОВ ИЗ АСБЕСТОЦЕМЕНТНЫХ БЕЗНАПОРНЫХ ТРУБ ДИАМЕТРОМ, ММ 100 | КМ | 0.087 | 8128.93 |  |  | 33.51
|  | ЗП |  |  | 4342.83 |  | 1.067 | 403.14 | 13.3 | 5361.77
|  | ЭМ |  |  | 76.96 |  | 1.067 | 7.14 | 7.09 | 50.65
|  | в т.ч. ЗПМ |  |  | 20.31 |  | 1.067 | 1.89 | 13.3 | 25.08
|  | МР |  |  | 3709.14 |  | 1.003 | 323.67 | 4.22 | 1365.86
Н, Зам | 1.12-3-25 | ТРУБЫ АСБЕСТОЦЕМЕНТНЫЕ БЕЗНАПОРНЫЕ, ДИАМЕТР УСЛОВНОГО ПРОХОДА, ММ, 100, ВНУТРЕННИЙ ДИАМЕТР 100 ММ | М | 87.7 | 15.01 |  | 1.003 | 1320.26 | 3.57 | 4713.34
Н, Зам | 1.12-3-54 | МУФТЫ АСБЕСТОЦЕМЕНТНЫЕ К БЕЗНАПОРНЫМ ТРУБАМ, ДИАМЕТР УСЛОВНОГО ПРОХОДА ТРУБ 100 ММ, НАРУЖНЫЙ ДИАМЕТР МУФТЫ 160 ММ | ШТ. | 29.41 | 6.61 |  | 1.003 | 194.96 | 5.73 | 1117.1
|  | НР от ОЗП | % | 133 |  |  |  | 536.18 | 114 | 6112.42
|  | СП от ОЗП | % | 113 |  |  |  | 455.55 | 58 | 3109.83
|  | НР и СП от ЗПМ (98 и 77%) | % | 175 |  |  |  | 3.31 | 167 | 41.88
[8 empty] | 3244.21 |  | 21872.85
12 | 3.1-49-1 | РАЗРАБОТКА ГРУНТА ВРУЧНУЮ С КРЕПЛЕНИЯМИ В ТРАНШЕЯХ ШИРИНОЙ ДО 2 М ГЛУБИНОЙ, ДО 2 М ГРУППА ГРУНТОВ 1-3 | 100 М3 | 0.10296 | 2584.97 |  |  | 28.61
|  | ЗП |  |  | 2584.97 |  | 1.248 | 332.15 | 13.3 | 4417.64
|  | ЭМ |  |  |  |  | 1.248
|  | в т.ч. ЗПМ |  |  |  |  | 1.248 |  | 13.3
МР
|  | НР от ОЗП | % | 105 |  |  |  | 348.76 | 90 | 3975.88
|  | СП от ОЗП | % | 77 |  |  |  | 255.76 | 42 | 1855.41
|  | НР и СП от ЗПМ (98 и 77%) | % | 175 |  |  |  | 0 | 167 | 0
[8 empty] | 936.67 |  | 10248.93
13 | 3.1-53-1 | ЗАСЫПКА ВРУЧНУЮ ТРАНШЕЙ, ПАЗУХ КОТЛОВАНОВ И ЯМ ГРУППА ГРУНТОВ 1-3 | 100 М3 | 0.07716 | 1051.13 |  |  | 10.31
|  | ЗП |  |  | 1051.13 |  | 1.248 | 101.22 | 13.3 | 1346.22
|  | ЭМ |  |  |  |  | 1.248
|  | в т.ч. ЗПМ |  |  |  |  | 1.248 |  | 13.3
МР
|  | НР от ОЗП | % | 105 |  |  |  | 106.28 | 90 | 1211.6
|  | СП от ОЗП | % | 77 |  |  |  | 77.94 | 42 | 565.41
|  | НР и СП от ЗПМ (98 и 77%) | % | 175 |  |  |  | 0 | 167 | 0
[8 empty] | 285.44 |  | 3123.23
14 | 3.22-36-1 | УСТРОЙСТВО КРУГЛЫХ КОЛОДЦЕВ ИЗ СБОРНОГО ЖЕЛЕЗОБЕТОНА В ГРУНТАХ СУХИХ | 10 М3 | 0.258 | 6207.63 |  |  | 24.39
|  | ЗП |  |  | 1016.24 |  | 1.067 | 279.76 | 13.3 | 3720.76
|  | ЭМ |  |  | 841.07 |  | 1.067 | 231.53 | 7.2 | 1667.05
|  | в т.ч. ЗПМ |  |  | 214.04 |  | 1.067 | 58.92 | 13.3 | 783.66
|  | МР |  |  | 4350.32 |  | 1.003 | 1125.75 | 6.07 | 6833.3
Н, Зам | 1.7-10-1 | ЛЕСТНИЦЫ ПОЖАРНЫЕ, ОГРУНТОВАННЫЕ | Т | 0.0774 | 14816.07 |  | 1.003 | 1150.21 | 3.65 | 4198.25
Н, Зам | 1.3-1-135 | СМЕСИ БЕТОННЫЕ, БСГ, ТЯЖЕЛОГО БЕТОНА НА ГРАВИЙНОМ ЩЕБНЕ, ФРАКЦИЯ 5-20, КЛАСС ПРОЧНОСТИ: В7,5 (М100); П4, F100, W4 | М3 | 0.3431 | 560.52 |  | 1.003 | 192.91 | 5.84 | 1126.62
Н, Зам | 1.5-3-20 | КОЛЬЦА ГОРЛОВИН КОЛОДЦЕВ, МАРКА К-7-1,5 | М3 | 2.58 | 1831.31 |  | 1.003 | 4738.95 | 5.07 | 24026.5
Н, Зам | 1.5-3-193 | КОЛОДЦЫ ВОДОСТОЧНЫЕ ЖЕЛЕЗОБЕТОННЫЕ, МАРКА ВС, ДИАМЕТР 1,5 М | М3 | 2.58 | 1486.1 |  | 1.003 | 3845.64 | 5.54 | 21304.85
|  | НР от ОЗП | % | 133 |  |  |  | 372.08 | 114 | 4241.67
|  | СП от ОЗП | % | 113 |  |  |  | 316.13 | 58 | 2158.04
|  | НР и СП от ЗПМ (98 и 77%) | % | 175 |  |  |  | 103.11 | 167 | 1308.71
[8 empty] | 12356.06 |  | 70585.75
15 | 1.17-8-12 | ЛЮКИ ЧУГУННЫЕ ДЛЯ КОЛОДЦЕВ, МАРКА "К", "В", "Д", С КОРПУСОМ ДИАМЕТРОМ 870 ММ, КРЫШКОЙ ДИАМЕТРОМ 545 ММ | ШТ. | 3 | 533.7 |  |  | 1601.1 | 6.12 | 9798.72
16 | 1.12-10-23 | ФИТИНГИ (СГОНЫ) ИЗ СТАЛЬНЫХ ВОДОГАЗОПРОВОДНЫХ НЕОЦИНКОВАННЫХ ТРУБ ДЛЯ СОЕДИНЕНИЯ СТАЛЬНЫХ ТРУБОПРОВОДОВ С МУФТОЙ И КОНТРГАЙКОЙ, ДИАМЕТР УСЛОВНОГО ПРОХОДА ДО, ММ, 50 | КОМПЛ. | 15 | 21.42 |  |  | 321.3 | 3.65 | 1172.7
17 | 1.7-10-3 | ЛЕСТНИЦЫ ДЛЯ СМОТРОВЫХ КОЛОДЦЕВ СИСТЕМЫ КАНАЛИЗАЦИИ, СТАЛЬНЫЕ, МАРКА Л-1, ДЛИНА 2,6 М | ШТ. | 3 | 478.04 |  |  | 1434.12 | 5.44 | 7801.62
18 | 4.10-115-23 | УСТРОЙСТВО ДЛЯ ВЫВОДА КАБЕЛЯ ИЗ КАНАЛИЗАЦИИ НА СТЕНУ С РЫТЬЕМ И ЗАСЫПКОЙ, БЕЗ ПРОХОДА ЧЕРЕЗ СТЕНУ | ШТ. | 6 | 68.21 |  |  | 32.04
|  | ЗП |  |  | 63.1 |  | 1.067 | 403.98 | 13.3 | 5372.76
|  | ЭМ |  |  |  |  | 1.067
|  | в т.ч. ЗПМ |  |  |  |  | 1.067 |  | 13.3
|  | МР |  |  | 5.11 |  | 1.081 | 33.12 | 4.56 | 151.14
|  | НР от ОЗП | % | 112 |  |  |  | 452.46 | 96 | 5157.85
|  | СП от ОЗП | % | 70 |  |  |  | 282.79 | 42 | 2256.56
|  | НР и СП от ЗПМ (98 и 77%) | % | 175 |  |  |  | 0 | 167 | 0
[8 empty] | 1172.35 |  | 12938.31
19 | 1.1-2-24 | СТАЛЬНЫЕ КОНСТРУКЦИИ, СТОЙКИ ФИКСАТОРНЫЕ И КОНСОЛЬНЫЕ | КОМПЛ. | 6 | 2408.4 |  |  | 14450.4 | 1.42 | 20519.58
20 | 4.10-115-12 | КОРОБКА РАСПРЕДЕЛИТЕЛЬНАЯ НАСТЕННАЯ НА КАБЕЛЕ С ПЛАСТМАССОВОЙ ОБОЛОЧКОЙ | КОРОБКА | 1 | 65.13 |  |  | 2.13
|  | ЗП |  |  | 25.24 |  | 1.067 | 26.93 | 13.3 | 358.18
|  | ЭМ |  |  | 37.58 |  | 1.067 | 40.1 | 5.57 | 223.35
|  | в т.ч. ЗПМ |  |  | 7.39 |  | 1.067 | 7.89 | 13.3 | 104.87
|  | МР |  |  | 2.31 |  | 1.081 | 2.5 | 4.56 | 11.39
|  | НР от ОЗП | % | 112 |  |  |  | 30.16 | 96 | 343.85
|  | СП от ОЗП | % | 70 |  |  |  | 18.85 | 42 | 150.44
|  | НР и СП от ЗПМ (98 и 77%) | % | 175 |  |  |  | 13.81 | 167 | 175.13
[8 empty] | 132.35 |  | 1262.34
21 | 1.14-1-102 | КОРОБКИ РАСПРЕДЕЛИТЕЛЬНЫЕ ТЕЛЕФОННЫЕ МОДЕРНИЗИРОВАННЫЕ, ТИП КРТМ-2/10, ГАБАРИТЫ 135Х70Х75 ММ | ШТ. | 1 | 243.42 |  |  | 243.42 | 1.82 | 443.02
22 | 1.14-1-54 | МУФТЫ КОМПРЕССИОННЫЕ, ПРЯМЫЕ, ТИП ВССК-7/13, ДЛЯ КАБЕЛЯ ЕМКОСТЬЮ 10 ПАР | КОМПЛ. | 1 | 537.48 |  |  | 537.48 | 1.59 | 854.59
23 | 4.8-175-4 | ЗАТЯГИВАНИЕ ПРОВОДОВ И КАБЕЛЕЙ В ПРОЛОЖЕННЫЕ ТРУБЫ И МЕТАЛЛИЧЕСКИЕ РУКАВА, ПРОВОД ПЕРВЫЙ ОДНОЖИЛЬНЫЙ ИЛИ МНОГОЖИЛЬНЫЙ В ОБЩЕЙ ОПЛЕТКЕ, СУММАРНОЕ СЕЧЕНИЕ: ДО 35 ММ2 | 100 М | 3.5 | 149.03 |  |  | 37.73
|  | ЗП |  |  | 127 |  | 1.047 | 465.4 | 13.3 | 6189.72
|  | ЭМ |  |  | 5.93 |  | 1.047 | 21.74 | 7.77 | 168.84
|  | в т.ч. ЗПМ |  |  | 1.38 |  | 1.047 | 5.04 | 13.3 | 67.27
|  | МР |  |  | 16.1 |  |  | 56.34 | 4.32 | 243.42
|  | НР от ОЗП | % | 112 |  |  |  | 521.25 | 96 | 5942.13
|  | СП от ОЗП | % | 70 |  |  |  | 325.78 | 42 | 2599.68
|  | НР и СП от ЗПМ (98 и 77%) | % | 175 |  |  |  | 8.82 | 167 | 112.34
[8 empty] | 1399.33 |  | 15256.13
24 | 4.8-80-3 | КАБЕЛИ ДО 35 КВ В ПРОЛОЖЕННЫХ ТРУБАХ, БЛОКАХ И КОРОБАХ, КАБЕЛЬ, МАССА 1 М: ДО 3 КГ | 100 М | 1.45 | 375.93 |  |  | 30.94
|  | ЗП |  |  | 246.6 |  | 1.067 | 381.52 | 13.3 | 5074.32
|  | ЭМ |  |  | 93.42 |  | 1.067 | 144.54 | 7.63 | 1102.8
|  | в т.ч. ЗПМ |  |  | 21.25 |  | 1.067 | 32.87 | 13.3 | 437.26
|  | МР |  |  | 35.91 |  | 1.081 | 56.29 | 4.56 | 256.66
|  | НР от ОЗП | % | 112 |  |  |  | 427.3 | 96 | 4871.35
|  | СП от ОЗП | % | 70 |  |  |  | 267.06 | 42 | 2131.21
|  | НР и СП от ЗПМ (98 и 77%) | % | 175 |  |  |  | 57.52 | 167 | 730.22
[8 empty] | 1334.23 |  | 14166.56
25 | 1.23-4-100 | КАБЕЛИ ТЕЛЕФОННЫЕ С ПЛЕНКО-ПОРИСТОЙ ПОЛИЭТИЛЕНОВОЙ ИЗОЛЯЦИЕЙ ЖИЛ, ПОЛИЭТИЛЕНОВОЙ ОБОЛОЧКОЙ И ГИДРОФОБНЫМ ЗАПОЛНЕНИЕМ, МАРКА ТПППЗП, ЧИСЛО ПАР И ДИАМЕТР ЖИЛЫ 10Х0,5 ММ | КМ | 0.099 | 6174.47 |  |  | 611.27 | 4.22 | 2579.57
26 | 1.23-9-96 | КАБЕЛИ ОГНЕСТОЙКИЕ, ПАРНОЙ СКРУТКИ, С ИЗОЛЯЦИЕЙ ИЗ РЕЗИНЫ, С ОБЩИМ ЭКРАНОМ И ДРЕНАЖНЫМ ПРОВОДНИКОМ, В ОБОЛОЧКЕ ИЗ ПВХ ПЛОАСТИКАТА ПОНИЖЕННОЙ ПОЖАРООПАСНОСТИ, С НИЗКИМ ДЫМО- И ГАЗОВЫДЕЛЕНИЕМ, МАРКА КСБНГ(А)-FRLS, ЧИСЛО ПАР И СЕЧЕНИЕ ЖИЛЫ, ММ2: 1Х2Х0,8 | КМ | 0.099 | 17804.57 |  |  | 1762.65 | 2.05 | 3613.44
27 | 1.23-12-8 | ПРОВОДА РАДИОФИКАЦИИ ТРАНСЛЯЦИОННЫЕ С ПОЛИВИНИЛХЛОРИДНОЙ ИЗОЛЯЦИЕЙ, МАРКА ПВЖ, ДИАМЕТР ЖИЛЫ 1,8 ММ | КМ | 0.198 | 371.16 |  |  | 73.49 | 6.07 | 446.08
28 | ЦЕНА ПОСТАВЩИКА | КАБЕЛЬ RG-11 | М | 99 | 20 |  |  |  |  | 1980
29 | 3.16-13-1 | ПРОКЛАДКА ТРУБОПРОВОДОВ КАНАЛИЗАЦИИ ИЗ ПВХ ТРУБ ДИАМЕТРОМ, ММ, ДО 50 | 100 М | 0.7 | 945.2 |  |  | 43.62
|  | ЗП |  |  | 747.52 |  | 1.067 | 558.32 | 13.3 | 7425.69
|  | ЭМ |  |  | 8.47 |  | 1.067 | 6.33 | 7.51 | 47.51
|  | в т.ч. ЗПМ |  |  | 2.06 |  | 1.067 | 1.54 | 13.3 | 20.46
|  | МР |  |  | 189.21 |  |  | 132.45 | 4.56 | 603.96
|  | НР от ОЗП | % | 125 |  |  |  | 697.9 | 107 | 7945.49
|  | СП от ОЗП | % | 94 |  |  |  | 524.82 | 49 | 3638.59
|  | НР и СП от ЗПМ (98 и 77%) | % | 175 |  |  |  | 2.7 | 167 | 34.17
[8 empty] | 1922.52 |  | 19695.41
30 | 4.8-280-2 | ПРОКЛАДКА ПЛАСТИКОВОГО КАБЕЛЬ-КАНАЛА ПО БЕТОННОМУ ОСНОВАНИЮ | 100 М | 0.7 | 2365.41 |  |  | 29.81
|  | ЗП |  |  | 491.35 |  | 1.047 | 360.11 | 13.3 | 4789.47
|  | ЭМ |  |  | 29.47 |  | 1.047 | 21.6 | 5.01 | 108.21
|  | в т.ч. ЗПМ |  |  | 3.94 |  | 1.047 | 2.89 | 13.3 | 38.41
|  | МР |  |  | 1844.59 |  |  | 1291.21 | 2.29 | 2956.87
|  | НР от ОЗП | % | 112 |  |  |  | 403.32 | 96 | 4597.89
|  | СП от ОЗП | % | 70 |  |  |  | 252.08 | 42 | 2011.58
|  | НР и СП от ЗПМ (98 и 77%) | % | 175 |  |  |  | 5.06 | 167 | 64.14
[8 empty] | 2333.38 |  | 14528.16
31 | 1.1-1-3053 | КАБЕЛЬ-КАНАЛЫ, РАЗМЕР 60Х40 ММ: КАБЕЛЬ-КАНАЛЫ | М | 70 | 24.32 |  |  | 1702.4 | 3.06 | 5209.4
32 | 4.10-11-38 | РАЗДЕЛКА И ВКЛЮЧЕНИЕ КАБЕЛЕЙ И ПРОВОДОВ, КАБЕЛЬ ТСВ, ПРИ РАЗДЕЛКЕ ДВУХ КАБЕЛЕЙ ПАЙКОЙ, ЕМКОСТЬЮ 5Х3 | 10 КОНЦОВ КАБЕЛЯ | 2 | 53.31 |  |  | 8.58
|  | ЗП |  |  | 51.74 |  | 1.047 | 108.34 | 13.3 | 1440.96
|  | ЭМ |  |  |  |  | 1.047
|  | в т.ч. ЗПМ |  |  |  |  | 1.047 |  | 13.3
|  | МР |  |  | 1.57 |  |  | 3.14 | 8.26 | 25.94
|  | НР от ОЗП | % | 112 |  |  |  | 121.34 | 96 | 1383.32
|  | СП от ОЗП | % | 70 |  |  |  | 75.84 | 42 | 605.2
|  | НР и СП от ЗПМ (98 и 77%) | % | 175 |  |  |  | 0 | 167 | 0
[8 empty] | 308.66 |  | 3455.42
33 | 1.21-5-1180 | БИРКИ МАРКИРОВОЧНЫЕ ДЛЯ КАБЕЛЕЙ И ПРОВОДОВ, ТИП У134 У3,5 | 1000 ШТ. | 0.017 | 226.68 |  |  | 3.85 | 4.69 | 18.07
34 | 6.69-2-1 | ПРОБИВКА ОТБОЙНЫМ МОЛОТКОМ СКВОЗНЫХ ОТВЕРСТИЙ В БЕТОННЫХ СТЕНАХ И ФУНДАМЕНТАХ ТОЛЩИНОЙ 0,4 М ДЛЯ ТРУБОПРОВОДОВ ДИАМЕТРОМ 100 ММ | 100 ШТ. | 0.16 | 5472.76 |  |  | 25.8
|  | ЗП |  |  | 1877.26 |  | 1.047 | 314.48 | 13.3 | 4182.57
|  | ЭМ |  |  | 3595.5 |  | 1.047 | 602.32 | 6.1 | 3674.14
|  | в т.ч. ЗПМ |  |  | 1005.75 |  | 1.047 | 168.48 | 13.3 | 2240.83
|  | МР |  |  |  |  | 1.002
|  | НР от ОЗП | % | 91 |  |  |  | 286.18 | 78 | 3262.4
|  | СП от ОЗП | % | 70 |  |  |  | 220.14 | 42 | 1756.68
|  | НР и СП от ЗПМ (98 и 77%) | % | 175 |  |  |  | 294.84 | 167 | 3742.19
[8 empty] | 1717.96 |  | 16617.98
35 | 4.10-115-29 | ГЕРМЕТИЗАЦИЯ КАНАЛА КАБЕЛЬНОЙ КАНАЛИЗАЦИИ СВОБОДНОГО | КАНАЛ | 16 | 12.56 |  |  | 1.6
|  | ЗП |  |  | 1.26 |  | 1.047 | 21.12 | 13.3 | 280.8
|  | ЭМ |  |  |  |  | 1.047
|  | в т.ч. ЗПМ |  |  |  |  | 1.047 |  | 13.3
|  | МР |  |  | 11.3 |  |  | 180.8 | 1.29 | 233.12
|  | НР от ОЗП | % | 112 |  |  |  | 23.65 | 96 | 269.57
|  | СП от ОЗП | % | 70 |  |  |  | 14.78 | 42 | 117.94
|  | НР и СП от ЗПМ (98 и 77%) | % | 175 |  |  |  | 0 | 167 | 0
[8 empty] | 240.35 |  | 901.43
36 | 1.3-1-70 | СМЕСИ БЕТОННЫЕ, БСГ, ТЯЖЕЛОГО БЕТОНА НА ИЗВЕСТНЯКОВОМ ЩЕБНЕ ФРАКЦИЯ 20-40 ДЛЯ ИНЖЕНЕРНЫХ КОММУНИКАЦИЙ И ДОРОГ, КЛАСС ПРОЧНОСТИ: В15 (М200); П2, F100, W2 | М3 | 0.192 | 647.83 |  |  | 124.38 | 4.48 | 557.24
37 | 4.10-106-10 | НОРМА НА УСТАНОВКУ: УСТРОЙСТВА ВВОДА КАБЕЛЯ В НУП | ШТ. | 24 | 410.09 |  |  | 179.28
|  | ЗП |  |  | 88.34 |  | 1.067 | 2262.24 | 13.3 | 30087.36
|  | ЭМ |  |  | 107.55 |  | 1.067 | 2754.24 | 5.57 | 15340.56
|  | в т.ч. ЗПМ |  |  | 21.14 |  | 1.067 | 541.44 | 13.3 | 7200
|  | МР |  |  | 214.2 |  | 1.081 | 5556.96 | 4.56 | 25340.88
|  | НР от ОЗП | % | 112 |  |  |  | 2533.71 | 96 | 28883.87
|  | СП от ОЗП | % | 70 |  |  |  | 1583.57 | 42 | 12636.69
|  | НР и СП от ЗПМ (98 и 77%) | % | 175 |  |  |  | 947.52 | 167 | 12024
[8 empty] | 15638.24 |  | 124313.36
Итого по разделу 2 СЕТИ ТЕЛЕФОННОЙ КАНАЛИЗАЦИИ | [9 empty] | 383959.89
Раздел 3. ПУСКОНАЛАДОЧНЫЕ РАБОТЫ
38 | 5.1-150-1 | ОПРЕДЕЛЕНИЕ АКТИВНОГО СОПРОТИВЛЕНИЯ ИЛИ РАБОЧЕЙ ЭЛЕКТРИЧЕСКОЙ ЕМКОСТИ ЖИЛЫ КАБЕЛЯ НА НАПРЯЖЕНИИ ДО 35 КВ | ИЗМЕРЕНИЕ | 4 | 28.49 |  |  | 7.2
|  | ЗП |  |  | 28.49 |  |  | 113.96 | 13.3 | 1515.68
ЭМ
|  | в т.ч. ЗПМ | [6 empty] | 13.3
МР
|  | НР от ОЗП | % | 75 |  |  |  | 85.47 | 73 | 1106.45
|  | СП от ОЗП | % | 70 |  |  |  | 79.77 | 42 | 636.59
|  | НР и СП от ЗПМ (98 и 77%) | % | 175 |  |  |  | 0 | 167 | 0
[8 empty] | 279.2 |  | 3258.72
39 | 5.1-162-1 | ИЗМЕРЕНИЕ СОПРОТИВЛЕНИЯ ИЗОЛЯЦИИ МЕГАОММЕТРОМ КАБЕЛЬНЫХ И ДРУГИХ ЛИНИЙ НАПРЯЖЕНИЕМ ДО 1 КВ, ПРЕДНАЗНАЧЕННЫХ ДЛЯ ПЕРЕДАЧИ ЭЛЕКТРОЭНЕРГИИ К РАСПРЕДЕЛИТЕЛЬНЫМ УСТРОЙСТВАМ, ЩИТАМ, ШКАФАМ И КОММУТАЦИОННЫМ АППАРАТАМ | ИЗМЕРЕНИЕ | 4 | 5.7 |  |  | 1.44
|  | ЗП |  |  | 5.7 |  |  | 22.8 | 13.3 | 303.24
ЭМ
|  | в т.ч. ЗПМ | [6 empty] | 13.3
МР
|  | НР от ОЗП | % | 75 |  |  |  | 17.1 | 73 | 221.37
|  | СП от ОЗП | % | 70 |  |  |  | 15.96 | 42 | 127.36
|  | НР и СП от ЗПМ (98 и 77%) | % | 175 |  |  |  | 0 | 167 | 0
[8 empty] | 55.86 |  | 651.97
Итого по разделу 3 ПУСКОНАЛАДОЧНЫЕ РАБОТЫ | [9 empty] | 3910.68
Итого прямые затраты по смете в текущих ценах | [9 empty] | 330547.02
Накладные расходы | [9 empty] | 129388.22
Сметная прибыль | [9 empty] | 62214.25
Итоги по смете:
Итого Строительные работы | [9 empty] | 284747.22
Итого Монтажные работы | [9 empty] | 228088.13
Итого Прочие затраты | [9 empty] | 9314.14
Итого | [9 empty] | 522149.49
В том числе:
Материалы | [9 empty] | 174354.43
Машины и механизмы | [9 empty] | 33437.26
ФОТ | [9 empty] | 135602.71
Накладные расходы | [9 empty] | 129388.22
Сметная прибыль | [9 empty] | 62214.25
НДС 18% | [9 empty] | 93986.91
ВСЕГО по смете | [9 empty] | 616136.4
Составил: ___________________
Проверил: ___________________

## Смета 5 ВК наруж
СОГЛАСОВАНО | [6 empty] | УТВЕРЖДАЮ
ООО "ИТР-проект" | [6 empty] | ГКУ "ДСРЭСЗС" Москомспорта
| Генеральный директор | [5 empty] | Директор
___________________/ Пересыпкина Е.А. / | [6 empty] | ___________________/ Голубка А.И. /
| "___" ______________ 2012 г. | [5 empty] | "____" _____________ 2012 г.
ЛОКАЛЬНАЯ СМЕТА № 5
(локальный сметный расчет)
на | выполнение работ по устройству (дооборудованию) легковозводимого сооружения крытой спортивной площадки
на территории ФОК «Савелки» ГБУ «ЦФКиС ЗелАО» Москомспорта по адресу г. Зеленоград, Озерная аллея, д. 2
(наименование работ и затрат, наименование объекта)
[7 empty] | в базисном уровне цен |  | в текущем уровне цен
|  |  |  | Сметная стоимость |  |  | 418154,48 руб. |  | 2898522,42 руб.
|  |  |  | Средства на оплату труда |  |  | 49854 руб. |  | 663057,09 руб.
Составлен(а) в базисном уровне цен 2001 года и в уровне цен по состоянию на ИЮНЬ 2012 г.
№ п/п | Шифр расценки и коды ресурсов | Наименование работ и затрат | Единица измерения | Кол-во единиц | Цена на ед. изм., руб. | Коэффициенты |  | Всего в базисных ценах | Коэф. пересчета, нормы НР и СП | Всего затрат, руб.
[6 empty] | поправочные | зимних удорожаний
1 | 2 | 3 | 4 | 5 | 6 | 7 | 8 | 9 | 10 | 11
Раздел 1. ВОДОПРОВОД ХОЗЯЙСТВЕННО-ПИТЬЕВОЙ В1
Земляные работы
1 | 3.1-2-7 | РАЗРАБОТКА ГРУНТА В ОТВАЛ ЭКСКАВАТОРАМИ С КОВШОМ ВМЕСТИМОСТЬЮ 0,65 М3 ГРУППА ГРУНТОВ 1-3 | 100 М3 | 1.1214 | 431.73 |  |  | 1.24
|  | ЗП |  |  | 9.5 |  | 1.192 | 12.69 | 13.3 | 168.89
|  | ЭМ |  |  | 422.23 |  | 1.192 | 564.41 | 6.51 | 3674.24
|  | в т.ч. ЗПМ |  |  | 70.34 |  | 1.192 | 94.03 | 13.3 | 1250.52
МР
|  | НР от ОЗП | % | 98 |  |  |  | 12.44 | 98 | 165.51
|  | СП от ОЗП | % | 77 |  |  |  | 9.77 | 53 | 89.51
|  | НР и СП от ЗПМ (98 и 77%) | % | 175 |  |  |  | 164.55 | 167 | 2088.37
[8 empty] | 763.86 |  | 6186.52
2 | 3.1-51-1 | РАЗРАБОТКА ГРУНТА ВРУЧНУЮ В ТРАНШЕЯХ ГЛУБИНОЙ ДО 2 М БЕЗ КРЕПЛЕНИЙ С ОТКОСАМИ ГРУППА ГРУНТОВ 1-3 | 100 М3 | 0.1246 | 2042.62 |  |  | 29.97
|  | ЗП |  |  | 2042.62 |  | 1.248 | 317.63 | 13.3 | 4224.47
|  | ЭМ |  |  |  |  | 1.248
|  | в т.ч. ЗПМ |  |  |  |  | 1.248 |  | 13.3
МР
|  | НР от ОЗП | % | 105 |  |  |  | 333.51 | 90 | 3802.02
|  | СП от ОЗП | % | 77 |  |  |  | 244.58 | 42 | 1774.28
|  | НР и СП от ЗПМ (98 и 77%) | % | 175 |  |  |  | 0 | 167 | 0
[8 empty] | 895.72 |  | 9800.77
3 | 6.51-6-1 | ПОГРУЗКА ГРУНТА ВРУЧНУЮ В АВТОМОБИЛИ-САМОСВАЛЫ С ВЫГРУЗКОЙ | 100 М3 | 0.178 | 795.14 |  |  | 18.44
|  | ЗП |  |  | 795.14 |  | 1.248 | 176.63 | 13.3 | 2349.25
|  | ЭМ |  |  |  |  | 1.248
|  | в т.ч. ЗПМ |  |  |  |  | 1.248 |  | 13.3
МР
|  | НР от ОЗП | % | 91 |  |  |  | 160.73 | 78 | 1832.42
|  | СП от ОЗП | % | 67 |  |  |  | 118.34 | 42 | 986.69
|  | НР и СП от ЗПМ (98 и 77%) | % | 175 |  |  |  | 0 | 167 | 0
[8 empty] | 455.7 |  | 5168.36
4 | 15.1-23-1 | ПЕРЕВОЗКА ГРУНТА ИЗ-ПОД ЗДАНИЙ И КОММУНИКАЦИЙ НА РАССТОЯНИЕ 23 КМ АВТОСАМОСВАЛАМИ ГРУЗОПОДЪЕМНОСТЬЮ ДО 16Т | М3 | 17.8 | 60.12
ЗП
|  | ЭМ |  |  | 60.12 |  |  | 1070.14 | 5.41 | 5789.45
в т.ч. ЗПМ
МР
|  | НР от | % | 0 |  |  |  |  | 0
|  | СП от | % | 0 |  |  |  |  | 0
|  | НР и СП от ЗПМ (98 и 77%) | % | 175 |  |  |  | 0 | 167 | 0
[8 empty] | 1070.14 |  | 5789.45
5 | 3.1-56-2 | КРЕПЛЕНИЕ ИНВЕНТАРНЫМИ ЩИТАМИ СТЕНОК ТРАНШЕЙ ШИРИНОЙ ДО 2 М В ГРУНТАХ УСТОЙЧИВЫХ | 100 М2 | 2.492 | 1918.72 |  |  | 52.71
|  | ЗП |  |  | 223.82 |  | 1.047 | 583.98 | 13.3 | 7766.87
|  | ЭМ |  |  | 60.3 |  | 1.047 | 157.32 | 7.69 | 1209.87
|  | в т.ч. ЗПМ |  |  | 14.25 |  | 1.047 | 37.18 | 13.3 | 494.49
|  | МР |  |  | 1634.6 |  |  | 4073.42 | 3.11 | 12668.32
|  | НР от ОЗП | % | 105 |  |  |  | 613.18 | 90 | 6990.18
|  | СП от ОЗП | % | 77 |  |  |  | 449.66 | 42 | 3262.09
|  | НР и СП от ЗПМ (98 и 77%) | % | 175 |  |  |  | 65.07 | 167 | 825.8
[8 empty] | 5942.63 |  | 32723.13
6 | 3.23-1-1 | УСТРОЙСТВО ОСНОВАНИЯ ПОД ТРУБОПРОВОДЫ ПЕСЧАНОГО | 10 М3 | 0.89 | 132.5 |  |  | 9.68
|  | ЗП |  |  | 109.14 |  | 1.067 | 103.64 | 13.3 | 1378.45
|  | ЭМ |  |  | 23.36 |  | 1.067 | 22.19 | 5.65 | 125.33
|  | в т.ч. ЗПМ |  |  | 5.41 |  | 1.067 | 5.14 | 13.3 | 68.33
|  | МР |  |  |  |  | 1.003
Н, Зам | 1.1-1-766 | ПЕСОК ДЛЯ СТРОИТЕЛЬНЫХ РАБОТ, РЯДОВОЙ | М3 | 9.79 | 104.99 |  | 1.003 | 1030.94 | 6.31 | 6505.21
|  | НР от ОЗП | % | 133 |  |  |  | 137.84 | 114 | 1571.43
|  | СП от ОЗП | % | 113 |  |  |  | 117.11 | 58 | 799.5
|  | НР и СП от ЗПМ (98 и 77%) | % | 175 |  |  |  | 9 | 167 | 114.11
[8 empty] | 1420.72 |  | 10494.03
7 | 3.1-53-1 | ЗАСЫПКА ВРУЧНУЮ ТРАНШЕЙ, ПАЗУХ КОТЛОВАНОВ И ЯМ ГРУППА ГРУНТОВ 1-3 | 100 М3 | 1.068 | 1051.13 |  |  | 142.67
|  | ЗП |  |  | 1051.13 |  | 1.248 | 1401.01 | 13.3 | 18633.48
|  | ЭМ |  |  |  |  | 1.248
|  | в т.ч. ЗПМ |  |  |  |  | 1.248 |  | 13.3
МР
|  | НР от ОЗП | % | 105 |  |  |  | 1471.06 | 90 | 16770.13
|  | СП от ОЗП | % | 77 |  |  |  | 1078.78 | 42 | 7826.06
|  | НР и СП от ЗПМ (98 и 77%) | % | 175 |  |  |  | 0 | 167 | 0
[8 empty] | 3950.85 |  | 43229.67
Трубопроводы
8 | 3.22-16-2 | УКЛАДКА ТРУБОПРОВОДОВ ИЗ ПОЛИЭТИЛЕНОВЫХ ТРУБ ДИАМЕТРОМ, ММ 65 | КМ | 0.089 | 4434.13 |  |  | 17
|  | ЗП |  |  | 2207.07 |  | 1.067 | 209.59 | 13.3 | 2787.55
|  | ЭМ |  |  | 2169.23 |  | 1.067 | 206 | 6.8 | 1400.78
|  | в т.ч. ЗПМ |  |  | 515.69 |  | 1.067 | 48.97 | 13.3 | 651.32
|  | МР |  |  | 57.83 |  | 1.003 | 5.16 | 3.63 | 18.73
|  | НР от ОЗП | % | 133 |  |  |  | 278.75 | 114 | 3177.81
|  | СП от ОЗП | % | 113 |  |  |  | 236.84 | 58 | 1616.78
|  | НР и СП от ЗПМ (98 и 77%) | % | 175 |  |  |  | 85.7 | 167 | 1087.7
[8 empty] | 1022.04 |  | 10089.35
9 | 1.12-5-304 | ТРУБЫ ПЛАСТИКОВЫЕ ИЗ ПОЛИЭТИЛЕНА ВЫСОКОГО ДАВЛЕНИЯ, НАРУЖНЫЙ ДИАМЕТР 63ММ, ТОЛЩИНА СТЕНКИ 3,8ММ | М | 89.89 | 73.58 |  |  | 6614.11 | 2.21 | 14617.01
10 | 3.22-52-1 | УСТРОЙСТВО ПОСТОЯННЫХ БЕТОННЫХ УПОРОВ НА ТРУБОПРОВОДЕ ДИАМЕТРОМ, ММ 100 | КМ | 0.089 | 265.88 |  |  | 0.51
|  | ЗП |  |  | 59.7 |  | 1.067 | 5.67 | 13.3 | 75.4
|  | ЭМ |  |  | 183.85 |  | 1.067 | 17.46 | 6.8 | 118.72
|  | в т.ч. ЗПМ |  |  | 50.58 |  | 1.067 | 4.8 | 13.3 | 63.88
|  | МР |  |  | 22.33 |  | 1.003 | 1.99 | 2.47 | 4.93
Н, Зам | 1.3-1-137 | СМЕСИ БЕТОННЫЕ, БСГ, ТЯЖЕЛОГО БЕТОНА НА ГРАВИЙНОМ ЩЕБНЕ, ФРАКЦИЯ 5-20, КЛАСС ПРОЧНОСТИ: В15,0 (М200); П4, F100, W4 | М3 | 0.0178 | 614.05 |  | 1.003 | 10.96 | 5.66 | 62.05
Н, Зам | 1.5-3-245 | ПОДУШКИ ОПОРНЫЕ ЖЕЛЕЗОБЕТОННЫЕ ПОД ТРУБОПРОВОДЫ, МАРКА ОПТ-5 | М3 | 0.03026 | 1588.71 |  | 1.003 | 48.22 | 10.8 | 520.76
|  | НР от ОЗП | % | 133 |  |  |  | 7.54 | 114 | 85.96
|  | СП от ОЗП | % | 113 |  |  |  | 6.41 | 58 | 43.73
|  | НР и СП от ЗПМ (98 и 77%) | % | 175 |  |  |  | 8.4 | 167 | 106.68
[8 empty] | 106.65 |  | 1018.23
11 | 3.22-44-1 | УКЛАДКА СТАЛЬНЫХ РАЗРЕЗНЫХ КОЖУХОВ (ФУТЛЯРОВ) В ОТКРЫТЫХ ТРАНШЕЯХ (БЕЗ СТОИМОСТИ АНТИКОРРОЗИОННОЙ ИЗОЛЯЦИИ), ДИАМЕТРОМ, ММ, 300 | М | 36 | 131.47 |  |  | 89.64
|  | ЗП |  |  | 37.77 |  | 1.067 | 1450.8 | 13.3 | 19296
|  | ЭМ |  |  | 80.5 |  | 1.067 | 3092.04 | 6.7 | 20717.64
|  | в т.ч. ЗПМ |  |  | 5.92 |  | 1.067 | 227.52 | 13.3 | 3024.36
|  | МР |  |  | 13.2 |  | 1.003 | 476.64 | 4.32 | 2058.84
Н, Зам | 1.12-6-40 | ТРУБЫ СТАЛЬНЫЕ ЭЛЕКТРОСВАРНЫЕ ПРЯМОШОВНЫЕ, ГОСТ 10705-80, ГОСТ 10704-91, НАРУЖНЫЙ ДИАМЕТР 159 ММ, ТОЛЩИНА СТЕНКИ 3 ММ | М | 36 | 124.18 |  | 1.003 | 4483.89 | 2.48 | 11120.05
|  | НР от ОЗП | % | 133 |  |  |  | 1929.56 | 114 | 21997.44
|  | СП от ОЗП | % | 113 |  |  |  | 1639.4 | 58 | 11191.68
|  | НР и СП от ЗПМ (98 и 77%) | % | 175 |  |  |  | 398.16 | 167 | 5050.68
[8 empty] | 13470.49 |  | 91432.33
12 | 3.22-45-2 | ПРОТАСКИВАНИЕ В ФУТЛЯР СТАЛЬНЫХ ТРУБ ДИАМЕТРОМ, ММ 150 | 100 М | 0.36 | 2292.23 |  |  | 34.46
|  | ЗП |  |  | 1106 |  | 1.067 | 424.84 | 13.3 | 5650.33
|  | ЭМ |  |  | 13.27 |  | 1.067 | 5.1 | 4.11 | 20.95
|  | в т.ч. ЗПМ |  |  | 1.39 |  | 1.067 | 0.53 | 13.3 | 7.1
|  | МР |  |  | 1172.96 |  | 1.003 | 423.53 | 5.23 | 2215.07
|  | НР от ОЗП | % | 133 |  |  |  | 565.04 | 114 | 6441.38
|  | СП от ОЗП | % | 113 |  |  |  | 480.07 | 58 | 3277.19
|  | НР и СП от ЗПМ (98 и 77%) | % | 175 |  |  |  | 0.93 | 167 | 11.86
[8 empty] | 1899.51 |  | 17616.78
13 | 3.13-33-1 | НАНЕСЕНИЕ ГИДРОИЗОЛЯЦИИ ФУТЛЯРА прим. | 100 М2 | 0.17973 | 1491.86 |  |  | 5.24
|  | ЗП |  |  | 394.08 |  | 1.047 | 74.16 | 13.3 | 986.31
|  | ЭМ |  |  |  |  | 1.047
|  | в т.ч. ЗПМ |  |  |  |  | 1.047 |  | 13.3
|  | МР |  |  | 1097.78 |  |  | 197.31 | 6.23 | 1229.23
|  | НР от ОЗП | % | 105 |  |  |  | 77.87 | 90 | 887.68
|  | СП от ОЗП | % | 77 |  |  |  | 57.1 | 42 | 414.25
|  | НР и СП от ЗПМ (98 и 77%) | % | 175 |  |  |  | 0 | 167 | 0
[8 empty] | 406.44 |  | 3517.47
14 | 1.1-1-2917 | МАСТИКА ГЕРМЕТИЗИРУЮЩАЯ, МАРКА "ТФ-1-АК", ГИДРОИЗОЛИРУЮЩАЯ, КАУЧУКОВАЯ ДВУХКОМПОНЕНТНАЯ ХОЛОДНОГО ОТВЕРЖДЕНИЯ С ПОВЫШЕННОЙ АНТИКОРРОЗИОННОЙ АКТИВНОСТЬЮ | КГ | 3.055 | 58.05 |  |  | 177.34 | 4.72 | 837.07
15 | 3.22-48-1 | ЗАДЕЛКА БИТУМОМ И ПРЯДЬЮ КОНЦОВ ФУТЛЯРА ДИАМЕТРОМ, ММ 800 | ШТ. | 2 | 302.49 |  |  | 17.06
|  | ЗП |  |  | 92.76 |  | 1.067 | 197.96 | 13.3 | 2632.74
|  | ЭМ |  |  | 56.78 |  | 1.067 | 121.16 | 5.62 | 680.96
|  | в т.ч. ЗПМ |  |  | 3.51 |  | 1.067 | 7.5 | 13.3 | 99.62
|  | МР |  |  | 152.95 |  | 1.003 | 306.82 | 4.83 | 1481.92
|  | НР от ОЗП | % | 133 |  |  |  | 263.29 | 114 | 3001.32
|  | СП от ОЗП | % | 113 |  |  |  | 223.69 | 58 | 1526.99
|  | НР и СП от ЗПМ (98 и 77%) | % | 175 |  |  |  | 13.13 | 167 | 166.37
[8 empty] | 1126.05 |  | 9490.3
16 | 1.7-1-13 | ПОЛОЗКОВЫЕ ОПОРЫ, ДИАМЕТР ОТ 120 ДО 250 ММ, СТАЛЬНЫЕ ОЦИНКОВАННЫЕ прим. | ШТ. | 18 | 16.44 |  |  | 295.92 | 3.77 | 1115.64
17 | 1.3-2-5 | РАСТВОРЫ ЦЕМЕНТНЫЕ, МАРКА 100 | М3 | 0.714 | 451.14 |  |  | 322.11 | 6.21 | 2000.33
Итого по разделу 1 ВОДОПРОВОД ХОЗЯЙСТВЕННО-ПИТЬЕВОЙ В1 | [9 empty] | 265126.45
Раздел 2. КАНАЛИЗАЦИЯ - СИСТЕМА К1
Земляные работы
18 | 3.1-2-7 | РАЗРАБОТКА ГРУНТА В ОТВАЛ ЭКСКАВАТОРАМИ С КОВШОМ ВМЕСТИМОСТЬЮ 0,65 М3 ГРУППА ГРУНТОВ 1-3 | 100 М3 | 1.6975 | 431.73 |  |  | 1.88
|  | ЗП |  |  | 9.5 |  | 1.192 | 19.22 | 13.3 | 255.66
|  | ЭМ |  |  | 422.23 |  | 1.192 | 854.34 | 6.51 | 5561.77
|  | в т.ч. ЗПМ |  |  | 70.34 |  | 1.192 | 142.33 | 13.3 | 1892.94
МР
|  | НР от ОЗП | % | 98 |  |  |  | 18.84 | 98 | 250.55
|  | СП от ОЗП | % | 77 |  |  |  | 14.8 | 53 | 135.5
|  | НР и СП от ЗПМ (98 и 77%) | % | 175 |  |  |  | 249.07 | 167 | 3161.21
[8 empty] | 1156.27 |  | 9364.69
19 | 3.1-51-1 | РАЗРАБОТКА ГРУНТА ВРУЧНУЮ В ТРАНШЕЯХ ГЛУБИНОЙ ДО 2 М БЕЗ КРЕПЛЕНИЙ С ОТКОСАМИ ГРУППА ГРУНТОВ 1-3 | 100 М3 | 0.18861 | 2042.62 |  |  | 45.36
|  | ЗП |  |  | 2042.62 |  | 1.248 | 480.8 | 13.3 | 6394.68
|  | ЭМ |  |  |  |  | 1.248
|  | в т.ч. ЗПМ |  |  |  |  | 1.248 |  | 13.3
МР
|  | НР от ОЗП | % | 105 |  |  |  | 504.84 | 90 | 5755.21
|  | СП от ОЗП | % | 77 |  |  |  | 370.22 | 42 | 2685.77
|  | НР и СП от ЗПМ (98 и 77%) | % | 175 |  |  |  | 0 | 167 | 0
[8 empty] | 1355.86 |  | 14835.66
20 | 3.1-56-2 | КРЕПЛЕНИЕ ИНВЕНТАРНЫМИ ЩИТАМИ СТЕНОК ТРАНШЕЙ ШИРИНОЙ ДО 2 М В ГРУНТАХ УСТОЙЧИВЫХ | 100 М2 | 3.7722 | 1918.72 |  |  | 79.78
|  | ЗП |  |  | 223.82 |  | 1.047 | 883.98 | 13.3 | 11756.89
|  | ЭМ |  |  | 60.3 |  | 1.047 | 238.14 | 7.69 | 1831.4
|  | в т.ч. ЗПМ |  |  | 14.25 |  | 1.047 | 56.28 | 13.3 | 748.52
|  | МР |  |  | 1634.6 |  |  | 6166.03 | 3.11 | 19176.36
|  | НР от ОЗП | % | 105 |  |  |  | 928.18 | 90 | 10581.2
|  | СП от ОЗП | % | 77 |  |  |  | 680.66 | 42 | 4937.89
|  | НР и СП от ЗПМ (98 и 77%) | % | 175 |  |  |  | 98.49 | 167 | 1250.03
[8 empty] | 8995.48 |  | 49533.77
21 | 6.51-6-1 | ПОГРУЗКА ГРУНТА ВРУЧНУЮ В АВТОМОБИЛИ-САМОСВАЛЫ С ВЫГРУЗКОЙ | 100 М3 | 0.0648 | 795.14 |  |  | 6.71
|  | ЗП |  |  | 795.14 |  | 1.248 | 64.3 | 13.3 | 855.23
|  | ЭМ |  |  |  |  | 1.248
|  | в т.ч. ЗПМ |  |  |  |  | 1.248 |  | 13.3
МР
|  | НР от ОЗП | % | 91 |  |  |  | 58.51 | 78 | 667.08
|  | СП от ОЗП | % | 67 |  |  |  | 43.08 | 42 | 359.2
|  | НР и СП от ЗПМ (98 и 77%) | % | 175 |  |  |  | 0 | 167 | 0
[8 empty] | 165.89 |  | 1881.51
22 | 15.1-23-1 | ПЕРЕВОЗКА ГРУНТА ИЗ-ПОД ЗДАНИЙ И КОММУНИКАЦИЙ НА РАССТОЯНИЕ 23 КМ АВТОСАМОСВАЛАМИ ГРУЗОПОДЪЕМНОСТЬЮ ДО 16Т | М3 | 6.48 | 60.12
ЗП
|  | ЭМ |  |  | 60.12 |  |  | 389.58 | 5.41 | 2107.62
в т.ч. ЗПМ
МР
|  | НР от | % | 0 |  |  |  |  | 0
|  | СП от | % | 0 |  |  |  |  | 0
|  | НР и СП от ЗПМ (98 и 77%) | % | 175 |  |  |  | 0 | 167 | 0
[8 empty] | 389.58 |  | 2107.62
23 | 3.23-1-1 | УСТРОЙСТВО ОСНОВАНИЯ ПОД ТРУБОПРОВОДЫ ПЕСЧАНОГО | 10 М3 | 0.648 | 132.5 |  |  | 7.05
|  | ЗП |  |  | 109.14 |  | 1.067 | 75.46 | 13.3 | 1003.64
|  | ЭМ |  |  | 23.36 |  | 1.067 | 16.15 | 5.65 | 91.25
|  | в т.ч. ЗПМ |  |  | 5.41 |  | 1.067 | 3.74 | 13.3 | 49.75
|  | МР |  |  |  |  | 1.003
Н, Зам | 1.1-1-766 | ПЕСОК ДЛЯ СТРОИТЕЛЬНЫХ РАБОТ, РЯДОВОЙ | М3 | 7.128 | 104.99 |  | 1.003 | 750.62 | 6.31 | 4736.38
|  | НР от ОЗП | % | 133 |  |  |  | 100.36 | 114 | 1144.15
|  | СП от ОЗП | % | 113 |  |  |  | 85.27 | 58 | 582.11
|  | НР и СП от ЗПМ (98 и 77%) | % | 175 |  |  |  | 6.55 | 167 | 83.08
[8 empty] | 1034.4 |  | 7640.61
24 | 3.1-53-1 | ЗАСЫПКА ВРУЧНУЮ ТРАНШЕЙ, ПАЗУХ КОТЛОВАНОВ И ЯМ ГРУППА ГРУНТОВ 1-3 | 100 М3 | 1.8213 | 1051.13 |  |  | 243.31
|  | ЗП |  |  | 1051.13 |  | 1.248 | 2389.2 | 13.3 | 31776.37
|  | ЭМ |  |  |  |  | 1.248
|  | в т.ч. ЗПМ |  |  |  |  | 1.248 |  | 13.3
МР
|  | НР от ОЗП | % | 105 |  |  |  | 2508.66 | 90 | 28598.73
|  | СП от ОЗП | % | 77 |  |  |  | 1839.68 | 42 | 13346.08
|  | НР и СП от ЗПМ (98 и 77%) | % | 175 |  |  |  | 0 | 167 | 0
[8 empty] | 6737.54 |  | 73721.18
Трубопроводы
25 | 3.22-16-3 | УКЛАДКА ТРУБОПРОВОДОВ ИЗ ПОЛИЭТИЛЕНОВЫХ ТРУБ ДИАМЕТРОМ, ММ 100 | КМ | 0.003 | 5245.02 |  |  | 0.62
|  | ЗП |  |  | 2364.86 |  | 1.067 | 7.57 | 13.3 | 100.68
|  | ЭМ |  |  | 2750.37 |  | 1.067 | 8.8 | 6.7 | 58.99
|  | в т.ч. ЗПМ |  |  | 652.04 |  | 1.067 | 2.09 | 13.3 | 27.76
|  | МР |  |  | 129.79 |  | 1.003 | 0.39 | 3.69 | 1.44
|  | НР от ОЗП | % | 133 |  |  |  | 10.07 | 114 | 114.78
|  | СП от ОЗП | % | 113 |  |  |  | 8.55 | 58 | 58.39
|  | НР и СП от ЗПМ (98 и 77%) | % | 175 |  |  |  | 3.66 | 167 | 46.36
[8 empty] | 39.04 |  | 380.64
26 | 1.12-5-24 | ТРУБЫ НАПОРНЫЕ ИЗ ПОЛИЭТИЛЕНА (ПЭ-100) SDR 17,6 (0,6 МПА), НАРУЖНЫЙ ДИАМЕТР 110 ММ, ТОЛЩИНА СТЕНКИ 6,3 ММ прим. | М | 3.03 | 41.69 |  |  | 126.32 | 3.85 | 486.35
27 | 3.22-7-5 | УКЛАДКА ВОДОПРОВОДНЫХ ЧУГУННЫХ НАПОРНЫХ ТРУБ С ЗАДЕЛКОЙ РАСТРУБОВ РЕЗИНОВЫМИ УПЛОТНИТЕЛЬНЫМИ МАНЖЕТАМИ ДИАМЕТРОМ, ММ 200 | КМ | 0.0618 | 12722.91 |  |  | 23.67
|  | ЗП |  |  | 4221.84 |  | 1.067 | 278.39 | 13.3 | 3702.6
|  | ЭМ |  |  | 2560.71 |  | 1.067 | 168.86 | 7.53 | 1271.48
|  | в т.ч. ЗПМ |  |  | 475.08 |  | 1.067 | 31.33 | 13.3 | 416.65
|  | МР |  |  | 5940.36 |  | 1.003 | 368.21 | 8.1 | 2982.54
|  | НР от ОЗП | % | 133 |  |  |  | 370.26 | 114 | 4220.96
|  | СП от ОЗП | % | 113 |  |  |  | 314.58 | 58 | 2147.51
|  | НР и СП от ЗПМ (98 и 77%) | % | 175 |  |  |  | 54.82 | 167 | 695.81
[8 empty] | 1555.12 |  | 15020.9
28 | 1.12-8-60 | ТРУБЫ ИЗ ВЫСОКОПРОЧНОГО ЧУГУНА С ШАРОВИДНЫМ ГРАФИТОМ С ВНУТРЕННИМ ЦЕМЕНТНО-ПЕСЧАНЫМ ПОКРЫТИЕМ (ВЧШГ), ОЦИНКОВАННЫЕ, ДИАМЕТР УСЛОВНОГО ПРОХОДА 200 ММ | М | 62.54 | 663.15 |  |  | 41473.4 | 2.4 | 99536.16
29 | 3.22-44-3 | УКЛАДКА СТАЛЬНЫХ РАЗРЕЗНЫХ КОЖУХОВ (ФУТЛЯРОВ) В ОТКРЫТЫХ ТРАНШЕЯХ (БЕЗ СТОИМОСТИ АНТИКОРРОЗИОННОЙ ИЗОЛЯЦИИ), ДИАМЕТРОМ, ММ, 500 | М | 54.5 | 148.1 |  |  | 177.13
|  | ЗП |  |  | 49.44 |  | 1.067 | 2874.88 | 13.3 | 38237.75
|  | ЭМ |  |  | 83.66 |  | 1.067 | 4865.22 | 6.7 | 32595.36
|  | в т.ч. ЗПМ |  |  | 6.39 |  | 1.067 | 371.69 | 13.3 | 4942.06
|  | МР |  |  | 15 |  | 1.003 | 819.67 | 4.32 | 3541.95
Н, Зам | 1.12-6-70 | ТРУБЫ СТАЛЬНЫЕ ЭЛЕКТРОСВАРНЫЕ ПРЯМОШОВНЫЕ, ГОСТ 10705-80, ГОСТ 10704-91, НАРУЖНЫЙ ДИАМЕТР 530 ММ, ТОЛЩИНА СТЕНКИ 7 ММ | М | 54.5 | 1065.65 |  | 1.003 | 58252.16 | 3.29 | 191649.61
|  | НР от ОЗП | % | 133 |  |  |  | 3823.59 | 114 | 43591.04
|  | СП от ОЗП | % | 113 |  |  |  | 3248.61 | 58 | 22177.9
|  | НР и СП от ЗПМ (98 и 77%) | % | 175 |  |  |  | 650.46 | 167 | 8253.24
[8 empty] | 74534.59 |  | 340046.85
30 | 3.22-46-8 | ПРОТАСКИВАНИЕ В ФУТЛЯР ЧУГУННЫХ ТРУБ ДИАМЕТРОМ, ММ 500 | 100 М | 54.5 | 519.4 |  |  | 2849.26
|  | ЗП |  |  | 519.4 |  | 1.067 | 30203.9 | 13.3 | 401711.87
|  | ЭМ |  |  |  |  | 1.067
|  | в т.ч. ЗПМ |  |  |  |  | 1.067 |  | 13.3
|  | МР |  |  |  |  | 1.003
|  | НР от ОЗП | % | 133 |  |  |  | 40171.19 | 114 | 457951.53
|  | СП от ОЗП | % | 113 |  |  |  | 34130.41 | 58 | 232992.88
|  | НР и СП от ЗПМ (98 и 77%) | % | 175 |  |  |  | 0 | 167 | 0
[8 empty] | 104505.5 |  | 1092656.28
31 | 3.13-33-1 | НАНЕСЕНИЕ ГИДРОИЗОЛЯЦИИ ФУТЛЯРА прим. | 100 М2 | 0.90699 | 1491.86 |  |  | 26.47
|  | ЗП |  |  | 394.08 |  | 1.047 | 374.22 | 13.3 | 4977.19
|  | ЭМ |  |  |  |  | 1.047
|  | в т.ч. ЗПМ |  |  |  |  | 1.047 |  | 13.3
|  | МР |  |  | 1097.78 |  |  | 995.68 | 6.23 | 6203.05
|  | НР от ОЗП | % | 105 |  |  |  | 392.93 | 90 | 4479.47
|  | СП от ОЗП | % | 77 |  |  |  | 288.15 | 42 | 2090.42
|  | НР и СП от ЗПМ (98 и 77%) | % | 175 |  |  |  | 0 | 167 | 0
[8 empty] | 2050.98 |  | 17750.13
32 | 1.1-1-2917 | МАСТИКА ГЕРМЕТИЗИРУЮЩАЯ, МАРКА "ТФ-1-АК", ГИДРОИЗОЛИРУЮЩАЯ, КАУЧУКОВАЯ ДВУХКОМПОНЕНТНАЯ ХОЛОДНОГО ОТВЕРЖДЕНИЯ С ПОВЫШЕННОЙ АНТИКОРРОЗИОННОЙ АКТИВНОСТЬЮ | КГ | 15.42 | 58.05 |  |  | 895.13 | 4.72 | 4225.08
33 | 3.22-48-1 | ЗАДЕЛКА БИТУМОМ И ПРЯДЬЮ КОНЦОВ ФУТЛЯРА ДИАМЕТРОМ, ММ 800 | ШТ. | 2 | 302.49 |  |  | 17.06
|  | ЗП |  |  | 92.76 |  | 1.067 | 197.96 | 13.3 | 2632.74
|  | ЭМ |  |  | 56.78 |  | 1.067 | 121.16 | 5.62 | 680.96
|  | в т.ч. ЗПМ |  |  | 3.51 |  | 1.067 | 7.5 | 13.3 | 99.62
|  | МР |  |  | 152.95 |  | 1.003 | 306.82 | 4.83 | 1481.92
|  | НР от ОЗП | % | 133 |  |  |  | 263.29 | 114 | 3001.32
|  | СП от ОЗП | % | 113 |  |  |  | 223.69 | 58 | 1526.99
|  | НР и СП от ЗПМ (98 и 77%) | % | 175 |  |  |  | 13.13 | 167 | 166.37
[8 empty] | 1126.05 |  | 9490.3
34 | 1.7-1-13 | ХОМУТЫ (УХВАТЫ) ДЛЯ КРЕПЛЕНИЯ ВОДОСТОЧНЫХ ТРУБ, ДИАМЕТР ОТ 120 ДО 250 ММ, СТАЛЬНЫЕ ОЦИНКОВАННЫЕ (ПРИМ.) | ШТ. | 61 | 16.44 |  |  | 1002.84 | 3.77 | 3780.78
КОЛОДЕЦ H=1,55м
35 | 3.1-6-7 | РАЗРАБОТКА ГРУНТА С ПОГРУЗКОЙ НА АВТОМОБИЛИ-САМОСВАЛЫ ЭКСКАВАТОРАМИ С КОВШОМ ВМЕСТИМОСТЬЮ 0,65 М3 ГРУППА ГРУНТОВ 1-3 | 100 М3 | 0.010951 | 594.74 |  |  | 0.01
|  | ЗП |  |  | 10.73 |  | 1.192 | 0.14 | 13.3 | 1.86
|  | ЭМ |  |  | 584.01 |  | 1.192 | 7.62 | 6.4 | 48.79
|  | в т.ч. ЗПМ |  |  | 103.48 |  | 1.192 | 1.35 | 13.3 | 17.97
МР
|  | НР от ОЗП | % | 98 |  |  |  | 0.14 | 98 | 1.82
|  | СП от ОЗП | % | 77 |  |  |  | 0.11 | 53 | 0.99
|  | НР и СП от ЗПМ (98 и 77%) | % | 175 |  |  |  | 2.36 | 167 | 30.01
[8 empty] | 10.37 |  | 83.47
36 | 3.1-51-1 | РАЗРАБОТКА ГРУНТА ВРУЧНУЮ В ТРАНШЕЯХ ГЛУБИНОЙ ДО 2 М БЕЗ КРЕПЛЕНИЙ С ОТКОСАМИ ГРУППА ГРУНТОВ 1-3 | 100 М3 | 0.001217 | 2042.62 |  |  | 0.29
|  | ЗП |  |  | 2042.62 |  | 1.248 | 3.1 | 13.3 | 41.26
|  | ЭМ |  |  |  |  | 1.248
|  | в т.ч. ЗПМ |  |  |  |  | 1.248 |  | 13.3
МР
|  | НР от ОЗП | % | 105 |  |  |  | 3.26 | 90 | 37.13
|  | СП от ОЗП | % | 77 |  |  |  | 2.39 | 42 | 17.33
|  | НР и СП от ЗПМ (98 и 77%) | % | 175 |  |  |  | 0 | 167 | 0
[8 empty] | 8.75 |  | 95.72
37 | 6.51-6-1 | ПОГРУЗКА ГРУНТА ВРУЧНУЮ В АВТОМОБИЛИ-САМОСВАЛЫ С ВЫГРУЗКОЙ | 100 М3 | 0.001217 | 795.14 |  |  | 0.13
|  | ЗП |  |  | 795.14 |  | 1.248 | 1.21 | 13.3 | 16.06
|  | ЭМ |  |  |  |  | 1.248
|  | в т.ч. ЗПМ |  |  |  |  | 1.248 |  | 13.3
МР
|  | НР от ОЗП | % | 91 |  |  |  | 1.1 | 78 | 12.53
|  | СП от ОЗП | % | 67 |  |  |  | 0.81 | 42 | 6.75
|  | НР и СП от ЗПМ (98 и 77%) | % | 175 |  |  |  | 0 | 167 | 0
[8 empty] | 3.12 |  | 35.34
38 | 15.1-23-1 | ПЕРЕВОЗКА ГРУНТА ИЗ-ПОД ЗДАНИЙ И КОММУНИКАЦИЙ НА РАССТОЯНИЕ 23 КМ АВТОСАМОСВАЛАМИ ГРУЗОПОДЪЕМНОСТЬЮ ДО 16Т | М3 | 1.2168 | 60.12
ЗП
|  | ЭМ |  |  | 60.12 |  |  | 73.15 | 5.41 | 395.76
в т.ч. ЗПМ
МР
|  | НР от | % | 0 |  |  |  |  | 0
|  | СП от | % | 0 |  |  |  |  | 0
|  | НР и СП от ЗПМ (98 и 77%) | % | 175 |  |  |  | 0 | 167 | 0
[8 empty] | 73.15 |  | 395.76
39 | 3.1-29-1 | УПЛОТНЕНИЕ ГРУНТА ПНЕВМАТИЧЕСКИМИ ТРАМБОВКАМИ ГРУППА ГРУНТОВ 1,2 | 100 М3 | 0.00157 | 764.71 |  |  | 0.02
|  | ЗП |  |  | 120.74 |  | 1.047 | 0.2 | 13.3 | 2.64
|  | ЭМ |  |  | 643.97 |  | 1.047 | 1.06 | 7.38 | 7.81
|  | в т.ч. ЗПМ |  |  | 194.98 |  | 1.047 | 0.32 | 13.3 | 4.26
МР
|  | НР от ОЗП | % | 98 |  |  |  | 0.2 | 98 | 2.59
|  | СП от ОЗП | % | 77 |  |  |  | 0.15 | 53 | 1.4
|  | НР и СП от ЗПМ (98 и 77%) | % | 175 |  |  |  | 0.56 | 167 | 7.11
[8 empty] | 2.17 |  | 21.55
40 | 3.22-36-2 | УСТРОЙСТВО КРУГЛЫХ КОЛОДЦЕВ ИЗ СБОРНОГО ЖЕЛЕЗОБЕТОНА В ГРУНТАХ МОКРЫХ ДИАМ 1000 ММ | 10 М3 | 0.12168 | 7754.15 |  |  | 18.05
|  | ЗП |  |  | 1694.41 |  | 1.067 | 219.98 | 13.3 | 2925.74
|  | ЭМ |  |  | 870.21 |  | 1.067 | 112.98 | 7.2 | 813.43
|  | в т.ч. ЗПМ |  |  | 219.82 |  | 1.067 | 28.54 | 13.3 | 379.56
|  | МР |  |  | 5189.53 |  | 1.003 | 633.33 | 5.69 | 3603.65
Н, Зам | 1.3-1-137 | СМЕСИ БЕТОННЫЕ, БСГ, ТЯЖЕЛОГО БЕТОНА НА ГРАВИЙНОМ ЩЕБНЕ, ФРАКЦИЯ 5-20, КЛАСС ПРОЧНОСТИ: В15,0 (М200); П4, F100, W4 | М3 | 0.331 | 614.05 |  | 1.003 | 203.83 | 5.66 | 1153.7
Н, Зам | 1.5-3-237 | ПЛИТЫ ПЕРЕКРЫТИЙ КРУГЛЫЕ, МАРКА ПК-20 | М3 | 0.1399 | 1737.04 |  | 1.003 | 243.79 | 5.95 | 1450.53
Н, Зам | 1.5-3-330 | КОЛЬЦА ГОРЛОВИН КОЛОДЦЕВ, МАРКА К-1А | М3 | 0.216 | 1644.72 |  | 1.003 | 356.28 | 7.77 | 2768.3
|  | НР от ОЗП | % | 133 |  |  |  | 292.57 | 114 | 3335.34
|  | СП от ОЗП | % | 113 |  |  |  | 248.58 | 58 | 1696.93
|  | НР и СП от ЗПМ (98 и 77%) | % | 175 |  |  |  | 49.95 | 167 | 633.87
[8 empty] | 2361.29 |  | 18381.49
41 | 1.12-10-23 | ФИТИНГИ (СГОНЫ) ИЗ СТАЛЬНЫХ ВОДОГАЗОПРОВОДНЫХ НЕОЦИНКОВАННЫХ ТРУБ ДЛЯ СОЕДИНЕНИЯ СТАЛЬНЫХ ТРУБОПРОВОДОВ С МУФТОЙ И КОНТРГАЙКОЙ, ДИАМЕТР УСЛОВНОГО ПРОХОДА ДО, ММ, 50 | КОМПЛ. | 5 | 21.42 |  |  | 107.1 | 3.65 | 390.9
42 | 1.7-10-3 | ЛЕСТНИЦЫ ДЛЯ СМОТРОВЫХ КОЛОДЦЕВ СИСТЕМЫ КАНАЛИЗАЦИИ, СТАЛЬНЫЕ, МАРКА Л-1, ДЛИНА 2,6 М | ШТ. | 1 | 478.04 |  |  | 478.04 | 5.44 | 2600.54
43 | 1.17-8-12 | ЛЮКИ ЧУГУННЫЕ ДЛЯ КОЛОДЦЕВ СМОТРОВЫХ ТИП Т (ТЯЖЕЛЫЙ), МАРКА "К", "В", "Д", С КОРПУСОМ ДИАМЕТРОМ 870 ММ, КРЫШКОЙ ДИАМЕТРОМ 545 ММ | ШТ. | 1 | 533.7 |  |  | 533.7 | 6.12 | 3266.24
44 | 1.5-3-19 | КОЛЬЦА ГОРЛОВИН КОЛОДЦЕВ, МАРКА К-10-5 | М3 | 0.7536 | 779.39 |  |  | 587.35 | 9.6 | 5638.54
КОЛОДЕЦ H=2,5м
45 | 3.1-6-7 | РАЗРАБОТКА ГРУНТА С ПОГРУЗКОЙ НА АВТОМОБИЛИ-САМОСВАЛЫ ЭКСКАВАТОРАМИ С КОВШОМ ВМЕСТИМОСТЬЮ 0,65 М3 ГРУППА ГРУНТОВ 1-3 | 100 М3 | 0.017663 | 594.74 |  |  | 0.02
|  | ЗП |  |  | 10.73 |  | 1.192 | 0.23 | 13.3 | 3
|  | ЭМ |  |  | 584.01 |  | 1.192 | 12.29 | 6.4 | 78.7
|  | в т.ч. ЗПМ |  |  | 103.48 |  | 1.192 | 2.18 | 13.3 | 28.98
МР
|  | НР от ОЗП | % | 98 |  |  |  | 0.23 | 98 | 2.94
|  | СП от ОЗП | % | 77 |  |  |  | 0.18 | 53 | 1.59
|  | НР и СП от ЗПМ (98 и 77%) | % | 175 |  |  |  | 3.82 | 167 | 48.4
[8 empty] | 16.75 |  | 134.63
46 | 3.1-51-1 | РАЗРАБОТКА ГРУНТА ВРУЧНУЮ В ТРАНШЕЯХ ГЛУБИНОЙ ДО 2 М БЕЗ КРЕПЛЕНИЙ С ОТКОСАМИ ГРУППА ГРУНТОВ 1-3 | 100 М3 | 0.001963 | 2042.62 |  |  | 0.47
|  | ЗП |  |  | 2042.62 |  | 1.248 | 5 | 13.3 | 66.55
|  | ЭМ |  |  |  |  | 1.248
|  | в т.ч. ЗПМ |  |  |  |  | 1.248 |  | 13.3
МР
|  | НР от ОЗП | % | 105 |  |  |  | 5.25 | 90 | 59.9
|  | СП от ОЗП | % | 77 |  |  |  | 3.85 | 42 | 27.95
|  | НР и СП от ЗПМ (98 и 77%) | % | 175 |  |  |  | 0 | 167 | 0
[8 empty] | 14.1 |  | 154.4
47 | 6.51-6-1 | ПОГРУЗКА ГРУНТА ВРУЧНУЮ В АВТОМОБИЛИ-САМОСВАЛЫ С ВЫГРУЗКОЙ | 100 М3 | 0.001963 | 795.14 |  |  | 0.2
|  | ЗП |  |  | 795.14 |  | 1.248 | 1.95 | 13.3 | 25.91
|  | ЭМ |  |  |  |  | 1.248
|  | в т.ч. ЗПМ |  |  |  |  | 1.248 |  | 13.3
МР
|  | НР от ОЗП | % | 91 |  |  |  | 1.77 | 78 | 20.21
|  | СП от ОЗП | % | 67 |  |  |  | 1.31 | 42 | 10.88
|  | НР и СП от ЗПМ (98 и 77%) | % | 175 |  |  |  | 0 | 167 | 0
[8 empty] | 5.03 |  | 57
48 | 15.1-23-1 | ПЕРЕВОЗКА ГРУНТА ИЗ-ПОД ЗДАНИЙ И КОММУНИКАЦИЙ НА РАССТОЯНИЕ 23 КМ АВТОСАМОСВАЛАМИ ГРУЗОПОДЪЕМНОСТЬЮ ДО 16Т | М3 | 1.9625 | 60.12
ЗП
|  | ЭМ |  |  | 60.12 |  |  | 117.99 | 5.41 | 638.3
в т.ч. ЗПМ
МР
|  | НР от | % | 0 |  |  |  |  | 0
|  | СП от | % | 0 |  |  |  |  | 0
|  | НР и СП от ЗПМ (98 и 77%) | % | 175 |  |  |  | 0 | 167 | 0
[8 empty] | 117.99 |  | 638.3
49 | 3.22-36-2 | УСТРОЙСТВО КРУГЛЫХ КОЛОДЦЕВ ИЗ СБОРНОГО ЖЕЛЕЗОБЕТОНА В ГРУНТАХ МОКРЫХ ДИАМ 1000 ММ | 10 М3 | 0.19625 | 7754.15 |  |  | 29.11
|  | ЗП |  |  | 1694.41 |  | 1.067 | 354.81 | 13.3 | 4718.94
|  | ЭМ |  |  | 870.21 |  | 1.067 | 182.22 | 7.2 | 1311.99
|  | в т.ч. ЗПМ |  |  | 219.82 |  | 1.067 | 46.03 | 13.3 | 612.2
|  | МР |  |  | 5189.53 |  | 1.003 | 1021.5 | 5.69 | 5812.34
Н, Зам | 1.3-1-137 | СМЕСИ БЕТОННЫЕ, БСГ, ТЯЖЕЛОГО БЕТОНА НА ГРАВИЙНОМ ЩЕБНЕ, ФРАКЦИЯ 5-20, КЛАСС ПРОЧНОСТИ: В15,0 (М200); П4, F100, W4 | М3 | 0.5338 | 614.05 |  | 1.003 | 328.76 | 5.66 | 1860.8
Н, Зам | 1.5-3-237 | ПЛИТЫ ПЕРЕКРЫТИЙ КРУГЛЫЕ, МАРКА ПК-20 | М3 | 0.2257 | 1737.04 |  | 1.003 | 393.21 | 5.95 | 2339.57
Н, Зам | 1.5-3-330 | КОЛЬЦА ГОРЛОВИН КОЛОДЦЕВ, МАРКА К-1А | М3 | 0.3483 | 1644.72 |  | 1.003 | 574.65 | 7.77 | 4465.01
|  | НР от ОЗП | % | 133 |  |  |  | 471.9 | 114 | 5379.59
|  | СП от ОЗП | % | 113 |  |  |  | 400.94 | 58 | 2736.99
|  | НР и СП от ЗПМ (98 и 77%) | % | 175 |  |  |  | 80.55 | 167 | 1022.37
[8 empty] | 3808.53 |  | 29647.6
50 | 1.12-10-23 | ФИТИНГИ (СГОНЫ) ИЗ СТАЛЬНЫХ ВОДОГАЗОПРОВОДНЫХ НЕОЦИНКОВАННЫХ ТРУБ ДЛЯ СОЕДИНЕНИЯ СТАЛЬНЫХ ТРУБОПРОВОДОВ С МУФТОЙ И КОНТРГАЙКОЙ, ДИАМЕТР УСЛОВНОГО ПРОХОДА ДО, ММ, 50 | КОМПЛ. | 5 | 21.42 |  |  | 107.1 | 3.65 | 390.9
51 | 1.7-10-3 | ЛЕСТНИЦЫ ДЛЯ СМОТРОВЫХ КОЛОДЦЕВ СИСТЕМЫ КАНАЛИЗАЦИИ, СТАЛЬНЫЕ, МАРКА Л-1, ДЛИНА 2,6 М | ШТ. | 1 | 478.04 |  |  | 478.04 | 5.44 | 2600.54
52 | 1.17-8-12 | ЛЮКИ ЧУГУННЫЕ ДЛЯ КОЛОДЦЕВ СМОТРОВЫХ ТИП Т (ТЯЖЕЛЫЙ), МАРКА "К", "В", "Д", С КОРПУСОМ ДИАМЕТРОМ 870 ММ, КРЫШКОЙ ДИАМЕТРОМ 545 ММ | ШТ. | 1 | 533.7 |  |  | 533.7 | 6.12 | 3266.24
53 | 1.5-3-19 | КОЛЬЦА ГОРЛОВИН КОЛОДЦЕВ, МАРКА К-10-5 | М3 | 1.256 | 779.39 |  |  | 978.91 | 9.6 | 9397.57
КОЛОДЕЦ H=2,95м
54 | 3.1-6-7 | РАЗРАБОТКА ГРУНТА С ПОГРУЗКОЙ НА АВТОМОБИЛИ-САМОСВАЛЫ ЭКСКАВАТОРАМИ С КОВШОМ ВМЕСТИМОСТЬЮ 0,65 М3 ГРУППА ГРУНТОВ 1-3 | 100 М3 | 0.020842 | 594.74 |  |  | 0.03
|  | ЗП |  |  | 10.73 |  | 1.192 | 0.27 | 13.3 | 3.55
|  | ЭМ |  |  | 584.01 |  | 1.192 | 14.51 | 6.4 | 92.85
|  | в т.ч. ЗПМ |  |  | 103.48 |  | 1.192 | 2.57 | 13.3 | 34.19
МР
|  | НР от ОЗП | % | 98 |  |  |  | 0.26 | 98 | 3.48
|  | СП от ОЗП | % | 77 |  |  |  | 0.21 | 53 | 1.88
|  | НР и СП от ЗПМ (98 и 77%) | % | 175 |  |  |  | 4.5 | 167 | 57.1
[8 empty] | 19.75 |  | 158.86
55 | 3.1-51-1 | РАЗРАБОТКА ГРУНТА ВРУЧНУЮ В ТРАНШЕЯХ ГЛУБИНОЙ ДО 2 М БЕЗ КРЕПЛЕНИЙ С ОТКОСАМИ ГРУППА ГРУНТОВ 1-3 | 100 М3 | 0.002316 | 2042.62 |  |  | 0.56
|  | ЗП |  |  | 2042.62 |  | 1.248 | 5.9 | 13.3 | 78.52
|  | ЭМ |  |  |  |  | 1.248
|  | в т.ч. ЗПМ |  |  |  |  | 1.248 |  | 13.3
МР
|  | НР от ОЗП | % | 105 |  |  |  | 6.2 | 90 | 70.67
|  | СП от ОЗП | % | 77 |  |  |  | 4.54 | 42 | 32.98
|  | НР и СП от ЗПМ (98 и 77%) | % | 175 |  |  |  | 0 | 167 | 0
[8 empty] | 16.64 |  | 182.17
56 | 6.51-6-1 | ПОГРУЗКА ГРУНТА ВРУЧНУЮ В АВТОМОБИЛИ-САМОСВАЛЫ С ВЫГРУЗКОЙ | 100 М3 | 0.002316 | 795.14 |  |  | 0.24
|  | ЗП |  |  | 795.14 |  | 1.248 | 2.3 | 13.3 | 30.57
|  | ЭМ |  |  |  |  | 1.248
|  | в т.ч. ЗПМ |  |  |  |  | 1.248 |  | 13.3
МР
|  | НР от ОЗП | % | 91 |  |  |  | 2.09 | 78 | 23.84
|  | СП от ОЗП | % | 67 |  |  |  | 1.54 | 42 | 12.84
|  | НР и СП от ЗПМ (98 и 77%) | % | 175 |  |  |  | 0 | 167 | 0
[8 empty] | 5.93 |  | 67.25
57 | 15.1-23-1 | ПЕРЕВОЗКА ГРУНТА ИЗ-ПОД ЗДАНИЙ И КОММУНИКАЦИЙ НА РАССТОЯНИЕ 23 КМ АВТОСАМОСВАЛАМИ ГРУЗОПОДЪЕМНОСТЬЮ ДО 16Т | М3 | 2.3158 | 60.12
ЗП
|  | ЭМ |  |  | 60.12 |  |  | 139.23 | 5.41 | 753.21
в т.ч. ЗПМ
МР
|  | НР от | % | 0 |  |  |  |  | 0
|  | СП от | % | 0 |  |  |  |  | 0
|  | НР и СП от ЗПМ (98 и 77%) | % | 175 |  |  |  | 0 | 167 | 0
[8 empty] | 139.23 |  | 753.21
58 | 3.22-36-2 | УСТРОЙСТВО КРУГЛЫХ КОЛОДЦЕВ ИЗ СБОРНОГО ЖЕЛЕЗОБЕТОНА В ГРУНТАХ МОКРЫХ ДИАМ 1000 ММ | 10 М3 | 0.23158 | 7754.15 |  |  | 34.34
|  | ЗП |  |  | 1694.41 |  | 1.067 | 418.67 | 13.3 | 5568.35
|  | ЭМ |  |  | 870.21 |  | 1.067 | 215.02 | 7.2 | 1548.15
|  | в т.ч. ЗПМ |  |  | 219.82 |  | 1.067 | 54.32 | 13.3 | 722.4
|  | МР |  |  | 5189.53 |  | 1.003 | 1205.37 | 5.69 | 6858.55
Н, Зам | 1.3-1-137 | СМЕСИ БЕТОННЫЕ, БСГ, ТЯЖЕЛОГО БЕТОНА НА ГРАВИЙНОМ ЩЕБНЕ, ФРАКЦИЯ 5-20, КЛАСС ПРОЧНОСТИ: В15,0 (М200); П4, F100, W4 | М3 | 0.6299 | 614.05 |  | 1.003 | 387.94 | 5.66 | 2195.74
Н, Зам | 1.5-3-237 | ПЛИТЫ ПЕРЕКРЫТИЙ КРУГЛЫЕ, МАРКА ПК-20 | М3 | 0.2663 | 1737.04 |  | 1.003 | 463.98 | 5.95 | 2760.69
Н, Зам | 1.5-3-330 | КОЛЬЦА ГОРЛОВИН КОЛОДЦЕВ, МАРКА К-1А | М3 | 0.411 | 1644.72 |  | 1.003 | 678.08 | 7.77 | 5268.71
|  | НР от ОЗП | % | 133 |  |  |  | 556.83 | 114 | 6347.92
|  | СП от ОЗП | % | 113 |  |  |  | 473.1 | 58 | 3229.64
|  | НР и СП от ЗПМ (98 и 77%) | % | 175 |  |  |  | 95.06 | 167 | 1206.41
[8 empty] | 4494.05 |  | 34984.16
59 | 1.12-10-23 | ФИТИНГИ (СГОНЫ) ИЗ СТАЛЬНЫХ ВОДОГАЗОПРОВОДНЫХ НЕОЦИНКОВАННЫХ ТРУБ ДЛЯ СОЕДИНЕНИЯ СТАЛЬНЫХ ТРУБОПРОВОДОВ С МУФТОЙ И КОНТРГАЙКОЙ, ДИАМЕТР УСЛОВНОГО ПРОХОДА ДО, ММ, 50 | КОМПЛ. | 5 | 21.42 |  |  | 107.1 | 3.65 | 390.9
60 | 1.7-10-3 | ЛЕСТНИЦЫ ДЛЯ СМОТРОВЫХ КОЛОДЦЕВ СИСТЕМЫ КАНАЛИЗАЦИИ, СТАЛЬНЫЕ, МАРКА Л-1, ДЛИНА 2,6 М | ШТ. | 1 | 478.04 |  |  | 478.04 | 5.44 | 2600.54
61 | 1.17-8-12 | ЛЮКИ ЧУГУННЫЕ ДЛЯ КОЛОДЦЕВ СМОТРОВЫХ ТИП Т (ТЯЖЕЛЫЙ), МАРКА "К", "В", "Д", С КОРПУСОМ ДИАМЕТРОМ 870 ММ, КРЫШКОЙ ДИАМЕТРОМ 545 ММ | ШТ. | 1 | 533.7 |  |  | 533.7 | 6.12 | 3266.24
62 | 1.5-3-19 | КОЛЬЦА ГОРЛОВИН КОЛОДЦЕВ, МАРКА К-10-5 | М3 | 1.5072 | 779.39 |  |  | 1174.7 | 9.6 | 11277.08
63 | 3.22-59-5 | ВРЕЗКА В ДЕЙСТВУЮЩИЕ ВОДОПРОВОДНЫЕ СЕТИ ИЗ СТАЛЬНЫХ ТРУБ, ДИАМЕТР, ММ, 200 | ВРЕЗКА | 1 | 10835.64 |  |  | 119.89
|  | ЗП |  |  | 1484.89 |  | 1.067 | 1584.38 | 13.3 | 21072.22
|  | ЭМ |  |  | 2618.72 |  | 1.067 | 2794.17 | 5.83 | 16290.04
|  | в т.ч. ЗПМ |  |  | 515.4 |  | 1.067 | 549.93 | 13.3 | 7314.09
|  | МР |  |  | 6732.03 |  | 1.003 | 6752.23 | 3.13 | 21134.47
|  | НР от ОЗП | % | 133 |  |  |  | 2107.23 | 114 | 24022.33
|  | СП от ОЗП | % | 113 |  |  |  | 1790.35 | 58 | 12221.89
|  | НР и СП от ЗПМ (98 и 77%) | % | 175 |  |  |  | 962.38 | 167 | 12214.53
[8 empty] | 15990.74 |  | 106955.48
64 | 3.23-24-1 | УСТАНОВКА ЛЮКА | ШТ. | 3 | 19.87 |  |  | 4.2
|  | ЗП |  |  | 14.83 |  | 1.067 | 47.46 | 13.3 | 631.35
|  | ЭМ |  |  | 4.47 |  | 1.067 | 14.31 | 7.69 | 110.04
|  | в т.ч. ЗПМ |  |  | 1.06 |  | 1.067 | 3.39 | 13.3 | 45.12
|  | МР |  |  | 0.57 |  | 1.003 | 1.71 | 5.08 | 8.73
|  | НР от ОЗП | % | 133 |  |  |  | 63.12 | 114 | 719.74
|  | СП от ОЗП | % | 113 |  |  |  | 53.63 | 58 | 366.18
|  | НР и СП от ЗПМ (98 и 77%) | % | 175 |  |  |  | 5.93 | 167 | 75.35
[8 empty] | 186.16 |  | 1911.39
65 | 1.17-8-14 | КРЫШКА ЛЮКОВ ДЛЯ КАБЕЛЬНЫХ КОЛОДЦЕВ С ЗАПОРНЫМ УСТРОЙСТВОМ, НИЖНЯЯ | ШТ. | 3 | 1272.12 |  |  | 3816.36 | 2.56 | 9769.89
66 | ЦЕНА ПОСТАВЩИКА | ОПОРНО-УКРЫВАТЕЛЬНЫЙ ЭЛЕМЕНТ ОУЭ-600 | ШТ. | 3 | 1200 |  |  |  |  | 3600
Итого по разделу 2 КАНАЛИЗАЦИЯ - СИСТЕМА К1 | [9 empty] | 1995572.38
Раздел 3. РЕКОНСТРУКЦИЯ СУЩЕСТВУЮЩЕГО КОЛОДЦА ДИАМ.1000
67 | 3.23-28-1 | ДЕМОНТАЖ ЖЕЛЕЗОБЕТОННЫХ КОЛЕЦ ГОРЛОВИН КОЛОДЦЕВ КОЭФ. К ПОЗИЦИИ: ПЗ=0,6 (ОЗП=0,6; ЭМ=0,6 к расх.; ЗПМ=0,6; МАТ=0 к расх.; ТЗ=0,6; ТЗМ=0,6) | 100 ШТ. | 0.01 | 6739.07 |  |  | 1.02
|  | ЗП |  |  | 1950.4 | 0.6 | 1.067 | 12.49 | 13.3 | 166.07
|  | ЭМ |  |  | 3154.25 | 0.6 | 1.067 | 20.19 | 5.38 | 108.64
|  | в т.ч. ЗПМ |  |  | 799.18 | 0.6 | 1.067 | 5.12 | 13.3 | 68.05
|  | МР |  |  | 1634.42 | 0 | 1.003 |  | 5.31
|  | НР от ОЗП | % | 133 |  |  |  | 16.61 | 114 | 189.32
|  | СП от ОЗП | % | 113 |  |  |  | 14.11 | 58 | 96.32
|  | НР и СП от ЗПМ (98 и 77%) | % | 175 |  |  |  | 8.96 | 167 | 113.64
[8 empty] | 72.36 |  | 673.99
68 | 3.23-28-1 | УСТАНОВКА СБОРНЫХ ЖЕЛЕЗОБЕТОННЫХ КОЛЕЦ ГОРЛОВИН КОЛОДЦЕВ | 100 ШТ. | 0.01 | 6739.07 |  |  | 1.71
|  | ЗП |  |  | 1950.4 |  | 1.067 | 20.81 | 13.3 | 276.78
|  | ЭМ |  |  | 3154.25 |  | 1.067 | 33.66 | 5.38 | 181.07
|  | в т.ч. ЗПМ |  |  | 799.18 |  | 1.067 | 8.53 | 13.3 | 113.41
|  | МР |  |  | 1634.42 |  | 1.003 | 16.39 | 5.31 | 87.05
|  | НР от ОЗП | % | 133 |  |  |  | 27.68 | 114 | 315.53
|  | СП от ОЗП | % | 113 |  |  |  | 23.52 | 58 | 160.53
|  | НР и СП от ЗПМ (98 и 77%) | % | 175 |  |  |  | 14.93 | 167 | 189.39
[8 empty] | 136.99 |  | 1210.35
69 | 1.5-3-19 | КОЛЬЦА ГОРЛОВИН КОЛОДЦЕВ, МАРКА К-10-5 | М3 | 0.7536 | 779.39 |  |  | 587.35 | 9.6 | 5638.54
70 | 3.9-33-1 | Монтаж ходовых скоб | Т | 0.52 | 1317.73 |  |  | 41.6
|  | ЗП |  |  | 971.52 |  | 1.087 | 549.14 | 13.3 | 7303.59
|  | ЭМ |  |  | 116.66 |  | 1.087 | 65.94 | 5.86 | 386.41
|  | в т.ч. ЗПМ |  |  | 11.39 |  | 1.087 | 6.44 | 13.3 | 85.63
|  | МР |  |  | 229.55 |  |  | 119.37 | 6.22 | 742.46
|  | НР от ОЗП | % | 87 |  |  |  | 477.75 | 75 | 5477.69
|  | СП от ОЗП | % | 105 |  |  |  | 576.6 | 53 | 3870.9
|  | НР и СП от ЗПМ (98 и 77%) | % | 175 |  |  |  | 11.27 | 167 | 143
[8 empty] | 1800.07 |  | 17924.05
71 | 1.3-4-6 | АРМАТУРНЫЕ ЗАГОТОВКИ (СТЕРЖНИ, ХОМУТЫ И Т.П.), НЕ СОБРАННЫЕ В КАРКАСЫ ИЛИ СЕТКИ, УГЛЕРОДИСТАЯ СТАЛЬ ОБЩЕГО НАЗНАЧЕНИЯ И АРМАТУРНАЯ СТАЛЬ ГЛАДКАЯ, КЛАСС А-I, ДИАМЕТР 20 ММ | Т | 0.52 | 5114.63 |  |  | 2659.61 | 6.6 | 17553.41
72 | ЦЕНА ПОСТАВЩИКА | ОПОРНО-УКРЫВАТЕЛЬНЫЙ ЭЛЕМЕНТ ОУЭ-600 | ШТ. | 1 | 1200 |  |  |  |  | 1200
73 | ЦЕНА ПОСТАВЩИКА | ОПОРНО-УКРЫВАТЕЛЬНЫЙ ЭЛЕМЕНТ ОУЭ-СН-600 | ШТ. | 1 | 1400 |  |  |  |  | 1400
74 | 3.23-24-1 | ДЕМОНТАЖ ЛЮКА КОЭФ. К ПОЗИЦИИ: ПЗ=0,6 (ОЗП=0,6; ЭМ=0,6 к расх.; ЗПМ=0,6; МАТ=0 к расх.; ТЗ=0,6; ТЗМ=0,6) | ШТ. | 1 | 19.87 |  |  | 0.84
|  | ЗП |  |  | 14.83 | 0.6 | 1.067 | 9.5 | 13.3 | 126.27
|  | ЭМ |  |  | 4.47 | 0.6 | 1.067 | 2.86 | 7.69 | 22.01
|  | в т.ч. ЗПМ |  |  | 1.06 | 0.6 | 1.067 | 0.68 | 13.3 | 9.03
|  | МР |  |  | 0.57 | 0 | 1.003 |  | 5.08
|  | НР от ОЗП | % | 133 |  |  |  | 12.64 | 114 | 143.95
|  | СП от ОЗП | % | 113 |  |  |  | 10.74 | 58 | 73.24
|  | НР и СП от ЗПМ (98 и 77%) | % | 175 |  |  |  | 1.19 | 167 | 15.08
[8 empty] | 36.93 |  | 380.55
75 | 3.23-24-1 | УСТАНОВКА ЛЮКА | ШТ. | 1 | 19.87 |  |  | 1.4
|  | ЗП |  |  | 14.83 |  | 1.067 | 15.82 | 13.3 | 210.45
|  | ЭМ |  |  | 4.47 |  | 1.067 | 4.77 | 7.69 | 36.68
|  | в т.ч. ЗПМ |  |  | 1.06 |  | 1.067 | 1.13 | 13.3 | 15.04
|  | МР |  |  | 0.57 |  | 1.003 | 0.57 | 5.08 | 2.91
Н, Зам | 1.17-8-12 | ЛЮКИ ЧУГУННЫЕ ДЛЯ КОЛОДЦЕВ СМОТРОВЫХ ТИП Т (ТЯЖЕЛЫЙ), МАРКА "К", "В", "Д", С КОРПУСОМ ДИАМЕТРОМ 870 ММ, КРЫШКОЙ ДИАМЕТРОМ 545 ММ | ШТ. | 1 | 533.7 |  | 1.003 | 535.3 | 6.12 | 3276.04
|  | НР от ОЗП | % | 133 |  |  |  | 21.04 | 114 | 239.91
|  | СП от ОЗП | % | 113 |  |  |  | 17.88 | 58 | 122.06
|  | НР и СП от ЗПМ (98 и 77%) | % | 175 |  |  |  | 1.98 | 167 | 25.12
[8 empty] | 597.36 |  | 3913.17
76 | 6.69-38-1 | ПРОБИВКА ОТВЕРСТИЙ В БЕТОННЫХ СТЕНАХ, ПОЛАХ ТОЛЩИНОЙ 100 ММ ПЛОЩАДЬЮ ДО 20 СМ2 | 100 ШТ. | 0.01 | 583.86 |  |  | 0.14
|  | ЗП |  |  | 163.37 |  | 1.047 | 1.71 | 13.3 | 22.75
|  | ЭМ |  |  | 420.49 |  | 1.047 | 4.4 | 5.57 | 24.52
|  | в т.ч. ЗПМ |  |  | 70.73 |  | 1.047 | 0.74 | 13.3 | 9.85
|  | МР |  |  |  |  | 1.002
|  | НР от ОЗП | % | 91 |  |  |  | 1.56 | 78 | 17.75
|  | СП от ОЗП | % | 70 |  |  |  | 1.2 | 42 | 9.56
|  | НР и СП от ЗПМ (98 и 77%) | % | 175 |  |  |  | 1.3 | 167 | 16.45
[8 empty] | 10.17 |  | 91.03
77 | 6.69-8-1 | ЗАДЕЛКА ОТВЕРСТИЙ И ГНЕЗД В СТЕНАХ БЕТОННЫХ, ПЛОЩАДЬ ЗАДЕЛКИ 0,1 М2 | М3 | 0.1 | 1997 |  |  | 10.03
|  | ЗП |  |  | 1112.7 |  | 1.047 | 116.5 | 13.3 | 1549.45
|  | ЭМ |  |  |  |  | 1.047
|  | в т.ч. ЗПМ |  |  |  |  | 1.047 |  | 13.3
|  | МР |  |  | 884.3 |  | 1.002 | 88.61 | 2.33 | 206.45
Н, Зам | 1.3-1-41 | СМЕСИ БЕТОННЫЕ, БСГ, ТЯЖЕЛОГО БЕТОНА НА ГРАНИТНОМ ЩЕБНЕ, КЛАСС ПРОЧНОСТИ: В25 (М350); П3, ФРАКЦИЯ 5-20, F150, W6 | М3 | 0.104 | 745.24 |  | 1.002 | 77.66 | 5.12 | 397.62
|  | НР от ОЗП | % | 91 |  |  |  | 106.02 | 78 | 1208.57
|  | СП от ОЗП | % | 70 |  |  |  | 81.55 | 42 | 650.77
|  | НР и СП от ЗПМ (98 и 77%) | % | 175 |  |  |  | 0 | 167 | 0
[8 empty] | 470.34 |  | 4012.86
78 | 3.23-24-1 | УСТАНОВКА ЛЮКА | ШТ. | 3 | 19.87 |  |  | 4.2
|  | ЗП |  |  | 14.83 |  | 1.067 | 47.46 | 13.3 | 631.35
|  | ЭМ |  |  | 4.47 |  | 1.067 | 14.31 | 7.69 | 110.04
|  | в т.ч. ЗПМ |  |  | 1.06 |  | 1.067 | 3.39 | 13.3 | 45.12
|  | МР |  |  | 0.57 |  | 1.003 | 1.71 | 5.08 | 8.73
|  | НР от ОЗП | % | 133 |  |  |  | 63.12 | 114 | 719.74
|  | СП от ОЗП | % | 113 |  |  |  | 53.63 | 58 | 366.18
|  | НР и СП от ЗПМ (98 и 77%) | % | 175 |  |  |  | 5.93 | 167 | 75.35
[8 empty] | 186.16 |  | 1911.39
79 | 1.17-8-14 | КРЫШКА ЛЮКОВ ДЛЯ КАБЕЛЬНЫХ КОЛОДЦЕВ С ЗАПОРНЫМ УСТРОЙСТВОМ, НИЖНЯЯ | ШТ. | 3 | 1272.12 |  |  | 3816.36 | 2.56 | 9769.89
Итого по разделу 3 РЕКОНСТРУКЦИЯ СУЩЕСТВУЮЩЕГО КОЛОДЦА ДИАМ.1000 | [9 empty] | 65679.23
Раздел 4. КАНАЛИЗАЦИЯ - СИСТЕМА К2
80 | 3.1-2-7 | РАЗРАБОТКА ГРУНТА В ОТВАЛ ЭКСКАВАТОРАМИ С КОВШОМ ВМЕСТИМОСТЬЮ 0,65 М3 ГРУППА ГРУНТОВ 1-3 | 100 М3 | 0.22487 | 431.73 |  |  | 0.25
|  | ЗП |  |  | 9.5 |  | 1.192 | 2.55 | 13.3 | 33.87
|  | ЭМ |  |  | 422.23 |  | 1.192 | 113.17 | 6.51 | 736.76
|  | в т.ч. ЗПМ |  |  | 70.34 |  | 1.192 | 18.86 | 13.3 | 250.76
МР
|  | НР от ОЗП | % | 98 |  |  |  | 2.5 | 98 | 33.19
|  | СП от ОЗП | % | 77 |  |  |  | 1.96 | 53 | 17.95
|  | НР и СП от ЗПМ (98 и 77%) | % | 175 |  |  |  | 33 | 167 | 418.77
[8 empty] | 153.18 |  | 1240.54
81 | 3.1-51-1 | РАЗРАБОТКА ГРУНТА ВРУЧНУЮ В ТРАНШЕЯХ ГЛУБИНОЙ ДО 2 М БЕЗ КРЕПЛЕНИЙ С ОТКОСАМИ ГРУППА ГРУНТОВ 1-3 | 100 М3 | 0.024985 | 2042.62 |  |  | 6.01
|  | ЗП |  |  | 2042.62 |  | 1.248 | 63.69 | 13.3 | 847.1
|  | ЭМ |  |  |  |  | 1.248
|  | в т.ч. ЗПМ |  |  |  |  | 1.248 |  | 13.3
МР
|  | НР от ОЗП | % | 105 |  |  |  | 66.87 | 90 | 762.39
|  | СП от ОЗП | % | 77 |  |  |  | 49.04 | 42 | 355.78
|  | НР и СП от ЗПМ (98 и 77%) | % | 175 |  |  |  | 0 | 167 | 0
[8 empty] | 179.6 |  | 1965.27
82 | 6.51-6-1 | ПОГРУЗКА ГРУНТА ВРУЧНУЮ В АВТОМОБИЛИ-САМОСВАЛЫ С ВЫГРУЗКОЙ | 100 М3 | 0.0095 | 795.14 |  |  | 0.98
|  | ЗП |  |  | 795.14 |  | 1.248 | 9.43 | 13.3 | 125.38
|  | ЭМ |  |  |  |  | 1.248
|  | в т.ч. ЗПМ |  |  |  |  | 1.248 |  | 13.3
МР
|  | НР от ОЗП | % | 91 |  |  |  | 8.58 | 78 | 97.8
|  | СП от ОЗП | % | 67 |  |  |  | 6.32 | 42 | 52.66
|  | НР и СП от ЗПМ (98 и 77%) | % | 175 |  |  |  | 0 | 167 | 0
[8 empty] | 24.33 |  | 275.84
83 | 15.1-23-1 | ПЕРЕВОЗКА ГРУНТА ИЗ-ПОД ЗДАНИЙ И КОММУНИКАЦИЙ НА РАССТОЯНИЕ 23 КМ АВТОСАМОСВАЛАМИ ГРУЗОПОДЪЕМНОСТЬЮ ДО 16Т | М3 | 0.95 | 60.12
ЗП
|  | ЭМ |  |  | 60.12 |  |  | 57.11 | 5.41 | 308.99
в т.ч. ЗПМ
МР
|  | НР от | % | 0 |  |  |  |  | 0
|  | СП от | % | 0 |  |  |  |  | 0
|  | НР и СП от ЗПМ (98 и 77%) | % | 175 |  |  |  | 0 | 167 | 0
[8 empty] | 57.11 |  | 308.99
84 | 3.1-56-2 | КРЕПЛЕНИЕ ИНВЕНТАРНЫМИ ЩИТАМИ СТЕНОК ТРАНШЕЙ ШИРИНОЙ ДО 2 М В ГРУНТАХ УСТОЙЧИВЫХ | 100 М2 | 0.4997 | 1918.72 |  |  | 10.57
|  | ЗП |  |  | 223.82 |  | 1.047 | 117.1 | 13.3 | 1557.43
|  | ЭМ |  |  | 60.3 |  | 1.047 | 31.55 | 7.69 | 242.6
|  | в т.ч. ЗПМ |  |  | 14.25 |  | 1.047 | 7.46 | 13.3 | 99.16
|  | МР |  |  | 1634.6 |  |  | 816.81 | 3.11 | 2540.27
|  | НР от ОЗП | % | 105 |  |  |  | 122.96 | 90 | 1401.69
|  | СП от ОЗП | % | 77 |  |  |  | 90.17 | 42 | 654.12
|  | НР и СП от ЗПМ (98 и 77%) | % | 175 |  |  |  | 13.05 | 167 | 165.6
[8 empty] | 1191.64 |  | 6561.71
85 | 3.23-1-1 | УСТРОЙСТВО ОСНОВАНИЯ ПОД ТРУБОПРОВОДЫ ПЕСЧАНОГО | 10 М3 | 0.095 | 132.5 |  |  | 1.03
|  | ЗП |  |  | 109.14 |  | 1.067 | 11.06 | 13.3 | 147.14
|  | ЭМ |  |  | 23.36 |  | 1.067 | 2.37 | 5.65 | 13.38
|  | в т.ч. ЗПМ |  |  | 5.41 |  | 1.067 | 0.55 | 13.3 | 7.29
|  | МР |  |  |  |  | 1.003
Н, Зам | 1.1-1-766 | ПЕСОК ДЛЯ СТРОИТЕЛЬНЫХ РАБОТ, РЯДОВОЙ | М3 | 1.045 | 104.99 |  | 1.003 | 110.04 | 6.31 | 694.38
|  | НР от ОЗП | % | 133 |  |  |  | 14.71 | 114 | 167.74
|  | СП от ОЗП | % | 113 |  |  |  | 12.5 | 58 | 85.34
|  | НР и СП от ЗПМ (98 и 77%) | % | 175 |  |  |  | 0.96 | 167 | 12.17
[8 empty] | 151.64 |  | 1120.15
86 | 3.1-53-1 | ЗАСЫПКА ВРУЧНУЮ ТРАНШЕЙ, ПАЗУХ КОТЛОВАНОВ И ЯМ ГРУППА ГРУНТОВ 1-3 | 100 М3 | 0.24035 | 1051.13 |  |  | 32.11
|  | ЗП |  |  | 1051.13 |  | 1.248 | 315.29 | 13.3 | 4193.41
|  | ЭМ |  |  |  |  | 1.248
|  | в т.ч. ЗПМ |  |  |  |  | 1.248 |  | 13.3
МР
|  | НР от ОЗП | % | 105 |  |  |  | 331.05 | 90 | 3774.07
|  | СП от ОЗП | % | 77 |  |  |  | 242.77 | 42 | 1761.23
|  | НР и СП от ЗПМ (98 и 77%) | % | 175 |  |  |  | 0 | 167 | 0
[8 empty] | 889.11 |  | 9728.71
87 | 3.22-16-8 | УКЛАДКА ТРУБОПРОВОДОВ ИЗ ПОЛИЭТИЛЕНОВЫХ ТРУБ ДИАМЕТРОМ, ММ 300 | КМ | 0.0095 | 11455.09 |  |  | 3.1
|  | ЗП |  |  | 3681.18 |  | 1.067 | 37.31 | 13.3 | 496.28
|  | ЭМ |  |  | 6552.25 |  | 1.067 | 66.42 | 6.7 | 444.99
|  | в т.ч. ЗПМ |  |  | 1552.22 |  | 1.067 | 15.73 | 13.3 | 209.26
|  | МР |  |  | 1221.66 |  | 1.003 | 11.64 | 3.69 | 42.96
Н, Зам | 1.12-5-141 | ТРУБЫ НАПОРНЫЕ ИЗ ПОЛИЭТИЛЕНА (ПЭ-63) SDR 17,6 (0,6 МПА), НАРУЖНЫЙ ДИАМЕТР 315 ММ, ТОЛЩИНА СТЕНКИ 17,9 ММ | М | 9.595 | 443.18 |  | 1.003 | 4265.07 | 2.95 | 12581.95
|  | НР от ОЗП | % | 133 |  |  |  | 49.62 | 114 | 565.76
|  | СП от ОЗП | % | 113 |  |  |  | 42.16 | 58 | 287.84
|  | НР и СП от ЗПМ (98 и 77%) | % | 175 |  |  |  | 27.53 | 167 | 349.46
[8 empty] | 4499.75 |  | 14769.24
КОЛОДЕЦ ДОЖДЕПРИЕМНЫЙ ВД-8
88 | 3.1-6-7 | РАЗРАБОТКА ГРУНТА С ПОГРУЗКОЙ НА АВТОМОБИЛИ-САМОСВАЛЫ ЭКСКАВАТОРАМИ С КОВШОМ ВМЕСТИМОСТЬЮ 0,65 М3 ГРУППА ГРУНТОВ 1-3 | 100 М3 | 0.009767 | 594.74 |  |  | 0.01
|  | ЗП |  |  | 10.73 |  | 1.192 | 0.12 | 13.3 | 1.66
|  | ЭМ |  |  | 584.01 |  | 1.192 | 6.8 | 6.4 | 43.52
|  | в т.ч. ЗПМ |  |  | 103.48 |  | 1.192 | 1.2 | 13.3 | 16.02
МР
|  | НР от ОЗП | % | 98 |  |  |  | 0.12 | 98 | 1.63
|  | СП от ОЗП | % | 77 |  |  |  | 0.09 | 53 | 0.88
|  | НР и СП от ЗПМ (98 и 77%) | % | 175 |  |  |  | 2.1 | 167 | 26.75
[8 empty] | 9.23 |  | 74.44
89 | 3.1-51-1 | РАЗРАБОТКА ГРУНТА ВРУЧНУЮ В ТРАНШЕЯХ ГЛУБИНОЙ ДО 2 М БЕЗ КРЕПЛЕНИЙ С ОТКОСАМИ ГРУППА ГРУНТОВ 1-3 | 100 М3 | 0.001085 | 2042.62 |  |  | 0.26
|  | ЗП |  |  | 2042.62 |  | 1.248 | 2.77 | 13.3 | 36.79
|  | ЭМ |  |  |  |  | 1.248
|  | в т.ч. ЗПМ |  |  |  |  | 1.248 |  | 13.3
МР
|  | НР от ОЗП | % | 105 |  |  |  | 2.91 | 90 | 33.11
|  | СП от ОЗП | % | 77 |  |  |  | 2.13 | 42 | 15.45
|  | НР и СП от ЗПМ (98 и 77%) | % | 175 |  |  |  | 0 | 167 | 0
[8 empty] | 7.81 |  | 85.35
90 | 6.51-6-1 | ПОГРУЗКА ГРУНТА ВРУЧНУЮ В АВТОМОБИЛИ-САМОСВАЛЫ С ВЫГРУЗКОЙ | 100 М3 | 0.001085 | 795.14 |  |  | 0.11
|  | ЗП |  |  | 795.14 |  | 1.248 | 1.08 | 13.3 | 14.32
|  | ЭМ |  |  |  |  | 1.248
|  | в т.ч. ЗПМ |  |  |  |  | 1.248 |  | 13.3
МР
|  | НР от ОЗП | % | 91 |  |  |  | 0.98 | 78 | 11.17
|  | СП от ОЗП | % | 67 |  |  |  | 0.72 | 42 | 6.01
|  | НР и СП от ЗПМ (98 и 77%) | % | 175 |  |  |  | 0 | 167 | 0
[8 empty] | 2.78 |  | 31.5
91 | 15.1-23-1 | ПЕРЕВОЗКА ГРУНТА ИЗ-ПОД ЗДАНИЙ И КОММУНИКАЦИЙ НА РАССТОЯНИЕ 23 КМ АВТОСАМОСВАЛАМИ ГРУЗОПОДЪЕМНОСТЬЮ ДО 16Т | М3 | 1.0852 | 60.12
ЗП
|  | ЭМ |  |  | 60.12 |  |  | 65.24 | 5.41 | 352.96
в т.ч. ЗПМ
МР
|  | НР от | % | 0 |  |  |  |  | 0
|  | СП от | % | 0 |  |  |  |  | 0
|  | НР и СП от ЗПМ (98 и 77%) | % | 175 |  |  |  | 0 | 167 | 0
[8 empty] | 65.24 |  | 352.96
92 | 3.23-18-4 | УСТРОЙСТВО КОЛОДЦЕВ ДОЖДЕПРИЕМНЫХ КРУГЛЫХ ДЛЯ ДОЖДЕВОЙ КАНАЛИЗАЦИИ ИЗ СБОРНОГО ЖЕЛЕЗОБЕТОНА ДИАМЕТРОМ, М 1,0 В ГРУНТАХ МОКРЫХ | 10 М3 | 0.10852 | 5548.29 |  |  | 18.18
|  | ЗП |  |  | 1777.24 |  | 1.067 | 205.78 | 13.3 | 2736.93
|  | ЭМ |  |  | 2559.37 |  | 1.067 | 296.35 | 6.41 | 1899.58
|  | в т.ч. ЗПМ |  |  | 748.45 |  | 1.067 | 86.66 | 13.3 | 1152.61
|  | МР |  |  | 1211.68 |  | 1.003 | 131.88 | 3.8 | 501.16
Н, Зам | 1.3-1-137 | СМЕСИ БЕТОННЫЕ, БСГ, ТЯЖЕЛОГО БЕТОНА НА ГРАВИЙНОМ ЩЕБНЕ, ФРАКЦИЯ 5-20, КЛАСС ПРОЧНОСТИ: В15,0 (М200); П4, F100, W4 | М3 | 0.09767 | 614.05 |  | 1.003 | 60.15 | 5.66 | 340.46
|  | НР от ОЗП | % | 133 |  |  |  | 273.69 | 114 | 3120.1
|  | СП от ОЗП | % | 113 |  |  |  | 232.53 | 58 | 1587.42
|  | НР и СП от ЗПМ (98 и 77%) | % | 175 |  |  |  | 151.66 | 167 | 1924.86
[8 empty] | 1352.04 |  | 12110.51
93 | 1.5-3-189 | ПЛИТЫ ПЕРЕКРЫТИЙ ВОДОПРИЕМНЫХ КОЛОДЦЕВ ЖЕЛЕЗОБЕТОННЫЕ, МАРКА ПВК-8 | М3 | 0.080384 | 2715.89 |  |  | 218.31 | 5.92 | 1292.42
94 | 1.5-3-18 | КОЛЬЦА ГОРЛОВИН КОЛОДЦЕВ, МАРКА К-7-5 | М3 | 0.52752 | 801.19 |  |  | 422.64 | 12.61 | 5329.54
95 | 3.22-61-8 | ВРЕЗКА В СУЩЕСТВУЮЩИЕ СЕТИ ИЗ СТАЛЬНЫХ ТРУБ СТАЛЬНЫХ ШТУЦЕРОВ (ПАТРУБКОВ), ДИАМЕТР, ММ, 400 | ШТ. | 1 | 558.89 |  |  | 7.41
|  | ЗП |  |  | 99.52 |  | 1.067 | 106.19 | 13.3 | 1412.3
|  | ЭМ |  |  | 419.67 |  | 1.067 | 447.79 | 6.88 | 3080.78
|  | в т.ч. ЗПМ |  |  | 88.88 |  | 1.067 | 94.84 | 13.3 | 1261.31
|  | МР |  |  | 39.7 |  | 1.003 | 39.81 | 8.31 | 330.9
Н, Зам | 1.12-6-50 | ТРУБЫ СТАЛЬНЫЕ ЭЛЕКТРОСВАРНЫЕ ПРЯМОШОВНЫЕ, ГОСТ 10705-80, ГОСТ 10704-91, НАРУЖНЫЙ ДИАМЕТР 273 ММ, ТОЛЩИНА СТЕНКИ 5 ММ | М | 0.4 | 341.4 |  | 1.003 | 136.97 | 3.03 | 415.02
|  | НР от ОЗП | % | 133 |  |  |  | 141.23 | 114 | 1610.02
|  | СП от ОЗП | % | 113 |  |  |  | 119.99 | 58 | 819.13
|  | НР и СП от ЗПМ (98 и 77%) | % | 175 |  |  |  | 165.97 | 167 | 2106.39
[8 empty] | 1157.95 |  | 9774.54
Итого по разделу 4 КАНАЛИЗАЦИЯ - СИСТЕМА К2 | [9 empty] | 65021.74
Раздел 5. РЕКОНСТРУКЦИЯ СУЩЕСТВУЮЩЕГО КОЛОДЦА ДИАМ. 1000 ММ
96 | 3.23-28-1 | ДЕМОНТАЖ ЖЕЛЕЗОБЕТОННЫХ КОЛЕЦ ГОРЛОВИН КОЛОДЦЕВ КОЭФ. К ПОЗИЦИИ: ПЗ=0,6 (ОЗП=0,6; ЭМ=0,6 к расх.; ЗПМ=0,6; МАТ=0 к расх.; ТЗ=0,6; ТЗМ=0,6) | 100 ШТ. | 0.01 | 6739.07 |  |  | 1.02
|  | ЗП |  |  | 1950.4 | 0.6 | 1.067 | 12.49 | 13.3 | 166.07
|  | ЭМ |  |  | 3154.25 | 0.6 | 1.067 | 20.19 | 5.38 | 108.64
|  | в т.ч. ЗПМ |  |  | 799.18 | 0.6 | 1.067 | 5.12 | 13.3 | 68.05
|  | МР |  |  | 1634.42 | 0 | 1.003 |  | 5.31
|  | НР от ОЗП | % | 133 |  |  |  | 16.61 | 114 | 189.32
|  | СП от ОЗП | % | 113 |  |  |  | 14.11 | 58 | 96.32
|  | НР и СП от ЗПМ (98 и 77%) | % | 175 |  |  |  | 8.96 | 167 | 113.64
[8 empty] | 72.36 |  | 673.99
97 | 3.23-28-1 | УСТАНОВКА СБОРНЫХ ЖЕЛЕЗОБЕТОННЫХ КОЛЕЦ ГОРЛОВИН КОЛОДЦЕВ | 100 ШТ. | 0.01 | 6739.07 |  |  | 1.71
|  | ЗП |  |  | 1950.4 |  | 1.067 | 20.81 | 13.3 | 276.78
|  | ЭМ |  |  | 3154.25 |  | 1.067 | 33.66 | 5.38 | 181.07
|  | в т.ч. ЗПМ |  |  | 799.18 |  | 1.067 | 8.53 | 13.3 | 113.41
|  | МР |  |  | 1634.42 |  | 1.003 | 16.39 | 5.31 | 87.05
|  | НР от ОЗП | % | 133 |  |  |  | 27.68 | 114 | 315.53
|  | СП от ОЗП | % | 113 |  |  |  | 23.52 | 58 | 160.53
|  | НР и СП от ЗПМ (98 и 77%) | % | 175 |  |  |  | 14.93 | 167 | 189.39
[8 empty] | 136.99 |  | 1210.35
98 | 1.5-3-19 | КОЛЬЦА ГОРЛОВИН КОЛОДЦЕВ, МАРКА К-10-5 | М3 | 0.7536 | 779.39 |  |  | 587.35 | 9.6 | 5638.54
99 | 3.9-33-1 | Монтаж ходовых скоб | Т | 0.52 | 1317.73 |  |  | 41.6
|  | ЗП |  |  | 971.52 |  | 1.087 | 549.14 | 13.3 | 7303.59
|  | ЭМ |  |  | 116.66 |  | 1.087 | 65.94 | 5.86 | 386.41
|  | в т.ч. ЗПМ |  |  | 11.39 |  | 1.087 | 6.44 | 13.3 | 85.63
|  | МР |  |  | 229.55 |  |  | 119.37 | 6.22 | 742.46
|  | НР от ОЗП | % | 87 |  |  |  | 477.75 | 75 | 5477.69
|  | СП от ОЗП | % | 105 |  |  |  | 576.6 | 53 | 3870.9
|  | НР и СП от ЗПМ (98 и 77%) | % | 175 |  |  |  | 11.27 | 167 | 143
[8 empty] | 1800.07 |  | 17924.05
100 | 1.3-4-6 | АРМАТУРНЫЕ ЗАГОТОВКИ (СТЕРЖНИ, ХОМУТЫ И Т.П.), НЕ СОБРАННЫЕ В КАРКАСЫ ИЛИ СЕТКИ, УГЛЕРОДИСТАЯ СТАЛЬ ОБЩЕГО НАЗНАЧЕНИЯ И АРМАТУРНАЯ СТАЛЬ ГЛАДКАЯ, КЛАСС А-I, ДИАМЕТР 20 ММ | Т | 0.52 | 5114.63 |  |  | 2659.61 | 6.6 | 17553.41
101 | ЦЕНА ПОСТАВЩИКА | ОПОРНО-УКРЫВАТЕЛЬНЫЙ ЭЛЕМЕНТ ОУЭ-600 | ШТ. | 1 | 1200 |  |  |  |  | 1200
102 | 1.5-3-202 | ПЛИТЫ ОПОРНЫЕ ДЛЯ ДОЖДЕПРИЕМНЫХ КОЛОДЦЕВ, МАРКА ОП-1К, ОП-1 | М3 | 0.64 | 2346.78 |  |  | 1501.94 | 5.05 | 7584.79
103 | 3.23-24-1 | ДЕМОНТАЖ ЛЮКА КОЭФ. К ПОЗИЦИИ: ПЗ=0,6 (ОЗП=0,6; ЭМ=0,6 к расх.; ЗПМ=0,6; МАТ=0 к расх.; ТЗ=0,6; ТЗМ=0,6) | ШТ. | 1 | 19.87 |  |  | 0.84
|  | ЗП |  |  | 14.83 | 0.6 | 1.067 | 9.5 | 13.3 | 126.27
|  | ЭМ |  |  | 4.47 | 0.6 | 1.067 | 2.86 | 7.69 | 22.01
|  | в т.ч. ЗПМ |  |  | 1.06 | 0.6 | 1.067 | 0.68 | 13.3 | 9.03
|  | МР |  |  | 0.57 | 0 | 1.003 |  | 5.08
|  | НР от ОЗП | % | 133 |  |  |  | 12.64 | 114 | 143.95
|  | СП от ОЗП | % | 113 |  |  |  | 10.74 | 58 | 73.24
|  | НР и СП от ЗПМ (98 и 77%) | % | 175 |  |  |  | 1.19 | 167 | 15.08
[8 empty] | 36.93 |  | 380.55
104 | 3.23-24-1 | УСТАНОВКА ЛЮКА | ШТ. | 1 | 19.87 |  |  | 1.4
|  | ЗП |  |  | 14.83 |  | 1.067 | 15.82 | 13.3 | 210.45
|  | ЭМ |  |  | 4.47 |  | 1.067 | 4.77 | 7.69 | 36.68
|  | в т.ч. ЗПМ |  |  | 1.06 |  | 1.067 | 1.13 | 13.3 | 15.04
|  | МР |  |  | 0.57 |  | 1.003 | 0.57 | 5.08 | 2.91
Н, Зам | 1.17-8-12 | ЛЮКИ ЧУГУННЫЕ ДЛЯ КОЛОДЦЕВ СМОТРОВЫХ ТИП Т (ТЯЖЕЛЫЙ), МАРКА "К", "В", "Д", С КОРПУСОМ ДИАМЕТРОМ 870 ММ, КРЫШКОЙ ДИАМЕТРОМ 545 ММ | ШТ. | 1 | 533.7 |  | 1.003 | 535.3 | 6.12 | 3276.04
|  | НР от ОЗП | % | 133 |  |  |  | 21.04 | 114 | 239.91
|  | СП от ОЗП | % | 113 |  |  |  | 17.88 | 58 | 122.06
|  | НР и СП от ЗПМ (98 и 77%) | % | 175 |  |  |  | 1.98 | 167 | 25.12
[8 empty] | 597.36 |  | 3913.17
105 | 6.69-38-1 | ПРОБИВКА ОТВЕРСТИЙ В БЕТОННЫХ СТЕНАХ, ПОЛАХ ТОЛЩИНОЙ 100 ММ ПЛОЩАДЬЮ ДО 20 СМ2 | 100 ШТ. | 0.01 | 583.86 |  |  | 0.14
|  | ЗП |  |  | 163.37 |  | 1.047 | 1.71 | 13.3 | 22.75
|  | ЭМ |  |  | 420.49 |  | 1.047 | 4.4 | 5.57 | 24.52
|  | в т.ч. ЗПМ |  |  | 70.73 |  | 1.047 | 0.74 | 13.3 | 9.85
|  | МР |  |  |  |  | 1.002
|  | НР от ОЗП | % | 91 |  |  |  | 1.56 | 78 | 17.75
|  | СП от ОЗП | % | 70 |  |  |  | 1.2 | 42 | 9.56
|  | НР и СП от ЗПМ (98 и 77%) | % | 175 |  |  |  | 1.3 | 167 | 16.45
[8 empty] | 10.17 |  | 91.03
106 | 6.69-8-1 | ЗАДЕЛКА ОТВЕРСТИЙ И ГНЕЗД В СТЕНАХ БЕТОННЫХ, ПЛОЩАДЬ ЗАДЕЛКИ 0,1 М2 | М3 | 0.1 | 1997 |  |  | 10.03
|  | ЗП |  |  | 1112.7 |  | 1.047 | 116.5 | 13.3 | 1549.45
|  | ЭМ |  |  |  |  | 1.047
|  | в т.ч. ЗПМ |  |  |  |  | 1.047 |  | 13.3
|  | МР |  |  | 884.3 |  | 1.002 | 88.61 | 2.33 | 206.45
Н, Зам | 1.3-1-41 | СМЕСИ БЕТОННЫЕ, БСГ, ТЯЖЕЛОГО БЕТОНА НА ГРАНИТНОМ ЩЕБНЕ, КЛАСС ПРОЧНОСТИ: В25 (М350); П3, ФРАКЦИЯ 5-20, F150, W6 | М3 | 0.104 | 745.24 |  | 1.002 | 77.66 | 5.12 | 397.62
|  | НР от ОЗП | % | 91 |  |  |  | 106.02 | 78 | 1208.57
|  | СП от ОЗП | % | 70 |  |  |  | 81.55 | 42 | 650.77
|  | НР и СП от ЗПМ (98 и 77%) | % | 175 |  |  |  | 0 | 167 | 0
[8 empty] | 470.34 |  | 4012.86
107 | 3.23-24-1 | УСТАНОВКА ЛЮКА | ШТ. | 1 | 19.87 |  |  | 1.4
|  | ЗП |  |  | 14.83 |  | 1.067 | 15.82 | 13.3 | 210.45
|  | ЭМ |  |  | 4.47 |  | 1.067 | 4.77 | 7.69 | 36.68
|  | в т.ч. ЗПМ |  |  | 1.06 |  | 1.067 | 1.13 | 13.3 | 15.04
|  | МР |  |  | 0.57 |  | 1.003 | 0.57 | 5.08 | 2.91
|  | НР от ОЗП | % | 133 |  |  |  | 21.04 | 114 | 239.91
|  | СП от ОЗП | % | 113 |  |  |  | 17.88 | 58 | 122.06
|  | НР и СП от ЗПМ (98 и 77%) | % | 175 |  |  |  | 1.98 | 167 | 25.12
[8 empty] | 62.06 |  | 637.13
108 | 1.17-8-14 | КРЫШКА ЛЮКОВ ДЛЯ КАБЕЛЬНЫХ КОЛОДЦЕВ С ЗАПОРНЫМ УСТРОЙСТВОМ, НИЖНЯЯ | ШТ. | 1 | 1272.12 |  |  | 1272.12 | 2.56 | 3256.63
109 | 3.8-1-1 | УСТРОЙСТВО ПЕСЧАНОГО ОСНОВАНИЯ ПОД КОЛОДЦЫ прим. | М3 | 0.157 | 24.35 |  |  | 0.13
|  | ЗП |  |  | 8.12 |  | 1.047 | 1.33 | 13.3 | 17.75
|  | ЭМ |  |  | 15.17 |  | 1.047 | 2.49 | 6.95 | 17.33
|  | в т.ч. ЗПМ |  |  | 3.78 |  | 1.047 | 0.62 | 13.3 | 8.26
|  | МР |  |  | 1.06 |  | 1.003 | 0.18 | 3.69 | 0.62
Н, Зам | 1.1-1-766 | ПЕСОК ДЛЯ СТРОИТЕЛЬНЫХ РАБОТ, РЯДОВОЙ | М3 | 0.1727 | 104.99 |  | 1.003 | 18.19 | 6.31 | 114.75
|  | НР от ОЗП | % | 105 |  |  |  | 1.4 | 90 | 15.98
|  | СП от ОЗП | % | 77 |  |  |  | 1.02 | 42 | 7.46
|  | НР и СП от ЗПМ (98 и 77%) | % | 175 |  |  |  | 1.09 | 167 | 13.79
[8 empty] | 25.7 |  | 187.68
110 | 3.6-2-1 | УСТРОЙСТВО ЖЕЛЕЗОБЕТОННОГО ОСНОВАНИЯ ПОД ЛОТКИ прим. | 100 М3 | 0.0013 | 10464.81 |  |  | 0.54
|  | ЗП |  |  | 4365.52 |  | 1.047 | 5.94 | 13.3 | 79.03
|  | ЭМ |  |  | 264.33 |  | 1.047 | 0.36 | 6.39 | 2.3
|  | в т.ч. ЗПМ |  |  | 59.61 |  | 1.047 | 0.08 | 13.3 | 1.08
|  | МР |  |  | 5834.96 |  | 1.022 | 7.75 | 3.31 | 25.66
Н, Зам | 1.3-1-137 | СМЕСИ БЕТОННЫЕ, БСГ, ТЯЖЕЛОГО БЕТОНА НА ГРАВИЙНОМ ЩЕБНЕ, ФРАКЦИЯ 5-20, КЛАСС ПРОЧНОСТИ: В15,0 (М200); П4, F100, W4 | М3 | 0.1326 | 614.05 |  | 1.022 | 83.21 | 5.66 | 470.99
|  | НР от ОЗП | % | 98 |  |  |  | 5.82 | 98 | 77.45
|  | СП от ОЗП | % | 70 |  |  |  | 4.16 | 68 | 53.74
|  | НР и СП от ЗПМ (98 и 77%) | % | 175 |  |  |  | 0.14 | 167 | 1.8
[8 empty] | 107.38 |  | 710.97
Итого по разделу 5 РЕКОНСТРУКЦИЯ СУЩЕСТВУЮЩЕГО КОЛОДЦА ДИАМ. 1000 ММ | [9 empty] | 64975.14
Итого прямые затраты по смете в текущих ценах | [9 empty] | 1364534.56
Накладные расходы | [9 empty] | 721600.14
Сметная прибыль | [9 empty] | 370240.23
Итоги по смете:
Итого Строительные работы | [9 empty] | 2446028.64
Итого Прочие затраты | [9 empty] | 10346.29
Итого | [9 empty] | 2456374.93
В том числе:
Материалы | [9 empty] | 619306.68
Машины и механизмы | [9 empty] | 108834.41
ФОТ | [9 empty] | 663057.09
Накладные расходы | [9 empty] | 721600.14
Сметная прибыль | [9 empty] | 370240.23
НДС 18% | [9 empty] | 442147.49
ВСЕГО по смете | [9 empty] | 2898522.42
Составил: ___________________
Проверил: ___________________

## Смета 6 ВК внутр
СОГЛАСОВАНО | [6 empty] | УТВЕРЖДАЮ
ООО "ИТР-проект" | [6 empty] | ГКУ "ДСРЭСЗС" Москомспорта
| Генеральный директор | [5 empty] | Директор
___________________/ Пересыпкина Е.А. / | [6 empty] | ___________________/ Голубка А.И. /
| "___" ______________ 2012 г. | [5 empty] | "____" _____________ 2012 г.
ЛОКАЛЬНАЯ СМЕТА № 6
(локальный сметный расчет)
на | выполнение работ по устройству (дооборудованию) легковозводимого сооружения крытой спортивной площадки
на территории ФОК «Савелки» ГБУ «ЦФКиС ЗелАО» Москомспорта по адресу г. Зеленоград, Озерная аллея, д. 2
(наименование работ и затрат, наименование объекта)
[7 empty] | в базисном уровне цен |  | в текущем уровне цен
|  |  |  | Сметная стоимость |  |  | 66242,55 руб. |  | 520290,97 руб.
|  |  |  | Средства на оплату труда |  |  | 4779,83 руб. |  | 63570,81 руб.
Составлен(а) в базисном уровне цен 2001 года и в уровне цен по состоянию на ИЮНЬ 2012 г.
№ п/п | Шифр расценки и коды ресурсов | Наименование работ и затрат | Единица измерения | Кол-во единиц | Цена на ед. изм., руб. | Коэффициенты |  | Всего в базисных ценах | Коэф. пересчета, нормы НР и СП | Всего затрат, руб.
[6 empty] | поправочные | зимних удорожаний
1 | 2 | 3 | 4 | 5 | 6 | 7 | 8 | 9 | 10 | 11
Раздел 1. ВОДОПРОВОД ХОЗЯЙСТВЕННО-ПИТЬЕВОЙ
1 | 3.16-15-1 | УСТАНОВКА ВЕНТИЛЕЙ, ЗАДВИЖЕК, ЗАТВОРОВ, КЛАПАНОВ ОБРАТНЫХ, КРАНОВ ПРОХОДНЫХ НА ТРУБОПРОВОДАХ ИЗ СТАЛЬНЫХ ТРУБ ДИАМЕТРОМ, ММ, ДО 25 | ШТ. | 9 | 41.77 |  |  | 14.13
|  | ЗП |  |  | 17.92 |  | 1.067 | 172.08 | 13.3 | 2288.7
|  | ЭМ |  |  | 3.35 |  | 1.067 | 32.13 | 5.76 | 185.31
|  | в т.ч. ЗПМ |  |  | 0.44 |  | 1.067 | 4.23 | 13.3 | 56.16
|  | МР |  |  | 20.5 |  |  | 184.59 | 3 | 553.5
|  | НР от ОЗП | % | 125 |  |  |  | 215.1 | 107 | 2448.91
|  | СП от ОЗП | % | 94 |  |  |  | 161.76 | 49 | 1121.46
|  | НР и СП от ЗПМ (98 и 77%) | % | 175 |  |  |  | 7.41 | 167 | 93.79
[8 empty] | 773.07 |  | 6691.67
2 | 1.13-1-99 | ВЕНТИЛИ ЧУГУННЫЕ ЗАПОРНЫЕ МУФТОВЫЕ, МАРКА 15Ч8П2, ДАВЛЕНИЕ 1,6 (16) МПА (КГС/СМ2), ДИАМЕТР УСЛОВНОГО ПРОХОДА 15ММ | ШТ. | 7 | 18.25 |  |  | 127.75 | 4.67 | 596.61
3 | ЦЕНА ПОСТАВЩИКА | ВЕНТИЛЬ МУФТОВЫЙ 15ч8п2, ДИАМЕТР 20ММ | ШТ. | 1 | 177.97 |  |  |  |  | 177.97
4 | ЦЕНА ПОСТАВЩИКА | ВЕНТИЛЬ МУФТОВЫЙ 15ч8п2, ДИАМЕТР 25ММ | ШТ. | 1 | 245.76 |  |  |  |  | 245.76
5 | 3.16-15-2 | УСТАНОВКА ВЕНТИЛЕЙ, ЗАДВИЖЕК, ЗАТВОРОВ, КЛАПАНОВ ОБРАТНЫХ, КРАНОВ ПРОХОДНЫХ НА ТРУБОПРОВОДАХ ИЗ СТАЛЬНЫХ ТРУБ ДИАМЕТРОМ, ММ, ДО 50 | ШТ. | 3 | 41.77 |  |  | 4.71
|  | ЗП |  |  | 17.92 |  | 1.067 | 57.36 | 13.3 | 762.9
|  | ЭМ |  |  | 3.35 |  | 1.067 | 10.71 | 5.76 | 61.77
|  | в т.ч. ЗПМ |  |  | 0.44 |  | 1.067 | 1.41 | 13.3 | 18.72
|  | МР |  |  | 20.5 |  |  | 61.53 | 3 | 184.5
|  | НР от ОЗП | % | 125 |  |  |  | 71.7 | 107 | 816.3
|  | СП от ОЗП | % | 94 |  |  |  | 53.92 | 49 | 373.82
|  | НР и СП от ЗПМ (98 и 77%) | % | 175 |  |  |  | 2.47 | 167 | 31.26
[8 empty] | 257.69 |  | 2230.55
6 | ЦЕНА ПОСТАВЩИКА | ВЕНТИЛЬ МУФТОВЫЙ 15ч8п2, ДИАМЕТР 50ММ | ШТ. | 3 | 415.25 |  |  |  |  | 1245.75
7 | 3.16-7-1 | ПРОКЛАДКА ТРУБОПРОВОДОВ ВОДОСНАБЖЕНИЯ ИЗ СТАЛЬНЫХ ВОДОГАЗОПРОВОДНЫХ ОЦИНКОВАННЫХ ТРУБ ДИАМЕТРОМ, ММ 15 | 100 М | 0.12 | 514.18 |  |  | 4.32
|  | ЗП |  |  | 425.29 |  | 1.067 | 54.45 | 13.3 | 724.24
|  | ЭМ |  |  | 44.24 |  | 1.067 | 5.66 | 7.29 | 41.29
|  | в т.ч. ЗПМ |  |  | 9.21 |  | 1.067 | 1.18 | 13.3 | 15.68
|  | МР |  |  | 44.65 |  |  | 5.37 | 3.63 | 19.45
Н, Зам | 1.12-1-52 | УЗЛЫ ТРУБОПРОВОДОВ ИЗ СТАЛЬНЫХ ВОДОГАЗОПРОВОДНЫХ ОЦИНКОВАННЫХ ТРУБ С ГИЛЬЗАМИ ДЛЯ ВОДОСНАБЖЕНИЯ, ДИАМЕТР УСЛОВНОГО ПРОХОДА 15ММ | М | 12 | 28.11 |  |  | 337.32 | 4.98 | 1679.85
|  | НР от ОЗП | % | 125 |  |  |  | 68.06 | 107 | 774.94
|  | СП от ОЗП | % | 94 |  |  |  | 51.18 | 49 | 354.88
|  | НР и СП от ЗПМ (98 и 77%) | % | 175 |  |  |  | 2.07 | 167 | 26.19
[8 empty] | 524.11 |  | 3620.84
8 | 3.16-7-2 | ПРОКЛАДКА ТРУБОПРОВОДОВ ВОДОСНАБЖЕНИЯ ИЗ СТАЛЬНЫХ ВОДОГАЗОПРОВОДНЫХ ОЦИНКОВАННЫХ ТРУБ ДИАМЕТРОМ, ММ 20 | 100 М | 0.3 | 514.36 |  |  | 10.79
|  | ЗП |  |  | 425.29 |  | 1.067 | 136.13 | 13.3 | 1810.6
|  | ЭМ |  |  | 44.24 |  | 1.067 | 14.16 | 7.29 | 103.24
|  | в т.ч. ЗПМ |  |  | 9.21 |  | 1.067 | 2.95 | 13.3 | 39.21
|  | МР |  |  | 44.83 |  |  | 13.46 | 3.63 | 48.81
Н, Зам | 1.12-1-53 | УЗЛЫ ТРУБОПРОВОДОВ ИЗ СТАЛЬНЫХ ВОДОГАЗОПРОВОДНЫХ ОЦИНКОВАННЫХ ТРУБ С ГИЛЬЗАМИ ДЛЯ ВОДОСНАБЖЕНИЯ, ДИАМЕТР УСЛОВНОГО ПРОХОДА 20ММ | М | 30 | 31.42 |  |  | 942.6 | 4.92 | 4637.59
|  | НР от ОЗП | % | 125 |  |  |  | 170.16 | 107 | 1937.34
|  | СП от ОЗП | % | 94 |  |  |  | 127.96 | 49 | 887.19
|  | НР и СП от ЗПМ (98 и 77%) | % | 175 |  |  |  | 5.16 | 167 | 65.48
[8 empty] | 1409.63 |  | 9490.25
9 | 3.16-7-3 | ПРОКЛАДКА ТРУБОПРОВОДОВ ВОДОСНАБЖЕНИЯ ИЗ СТАЛЬНЫХ ВОДОГАЗОПРОВОДНЫХ ОЦИНКОВАННЫХ ТРУБ ДИАМЕТРОМ, ММ 25 | 100 М | 0.15 | 514.6 |  |  | 5.39
|  | ЗП |  |  | 425.29 |  | 1.067 | 68.07 | 13.3 | 905.3
|  | ЭМ |  |  | 44.24 |  | 1.067 | 7.08 | 7.29 | 51.62
|  | в т.ч. ЗПМ |  |  | 9.21 |  | 1.067 | 1.47 | 13.3 | 19.61
|  | МР |  |  | 45.07 |  |  | 6.76 | 3.63 | 24.54
Н, Зам | 1.12-1-54 | УЗЛЫ ТРУБОПРОВОДОВ ИЗ СТАЛЬНЫХ ВОДОГАЗОПРОВОДНЫХ ОЦИНКОВАННЫХ ТРУБ С ГИЛЬЗАМИ ДЛЯ ВОДОСНАБЖЕНИЯ, ДИАМЕТР УСЛОВНОГО ПРОХОДА 25ММ | М | 15 | 41.59 |  |  | 623.85 | 4.82 | 3006.96
|  | НР от ОЗП | % | 125 |  |  |  | 85.09 | 107 | 968.67
|  | СП от ОЗП | % | 94 |  |  |  | 63.99 | 49 | 443.6
|  | НР и СП от ЗПМ (98 и 77%) | % | 175 |  |  |  | 2.57 | 167 | 32.75
[8 empty] | 857.41 |  | 5433.44
10 | 3.16-7-6 | ПРОКЛАДКА ТРУБОПРОВОДОВ ВОДОСНАБЖЕНИЯ ИЗ СТАЛЬНЫХ ВОДОГАЗОПРОВОДНЫХ ОЦИНКОВАННЫХ ТРУБ ДИАМЕТРОМ, ММ 50 | 100 М | 0.13 | 684.26 |  |  | 6.01
|  | ЗП |  |  | 546.45 |  | 1.067 | 75.8 | 13.3 | 1008.12
|  | ЭМ |  |  | 76.78 |  | 1.067 | 10.65 | 7.42 | 79.02
|  | в т.ч. ЗПМ |  |  | 16.22 |  | 1.067 | 2.25 | 13.3 | 29.92
|  | МР |  |  | 61.03 |  |  | 7.93 | 4.1 | 32.53
Н, Зам | 1.12-1-57 | УЗЛЫ ТРУБОПРОВОДОВ ИЗ СТАЛЬНЫХ ВОДОГАЗОПРОВОДНЫХ ОЦИНКОВАННЫХ ТРУБ С ГИЛЬЗАМИ ДЛЯ ВОДОСНАБЖЕНИЯ, ДИАМЕТР УСЛОВНОГО ПРОХОДА 50ММ | М | 13 | 76.13 |  |  | 989.69 | 4.64 | 4592.16
|  | НР от ОЗП | % | 125 |  |  |  | 94.75 | 107 | 1078.69
|  | СП от ОЗП | % | 94 |  |  |  | 71.25 | 49 | 493.98
|  | НР и СП от ЗПМ (98 и 77%) | % | 175 |  |  |  | 3.94 | 167 | 49.97
[8 empty] | 1254.01 |  | 7334.47
11 | 3.16-14-2 | ПРОКЛАДКА ТРУБОПРОВОДОВ ИЗ НАПОРНЫХ ПОЛИЭТИЛЕНОВЫХ ТРУБ, НАРУЖНЫМ ДИАМЕТРОМ ДО 20 ММ | 100 М | 0.15 | 3532.52 |  |  | 26.25
|  | ЗП |  |  | 2069.68 |  | 1.067 | 331.25 | 13.3 | 4405.66
|  | ЭМ |  |  | 1225.07 |  | 1.067 | 196.07 | 6.88 | 1348.98
|  | в т.ч. ЗПМ |  |  | 297.6 |  | 1.067 | 47.63 | 13.3 | 633.49
|  | МР |  |  | 237.77 |  |  | 35.67 | 3 | 106.99
|  | НР от ОЗП | % | 125 |  |  |  | 414.06 | 107 | 4714.06
|  | СП от ОЗП | % | 94 |  |  |  | 311.38 | 49 | 2158.77
|  | НР и СП от ЗПМ (98 и 77%) | % | 175 |  |  |  | 83.36 | 167 | 1057.93
[8 empty] | 1371.79 |  | 13792.39
12 | 1.12-5-410 | ТРУБЫ НАПОРНЫЕ ИЗ ПОЛИЭТИЛЕНА (ПЭ-80) SDR 13,6 (1,0 МПА), ДИАМЕТР 20 ММ, ТОЛЩИНА СТЕНКИ 2,0 ММ прим. | М | 15 | 4.32 |  |  | 64.8 | 3.45 | 223.5
13 | 3.16-14-7 | ПРОКЛАДКА ТРУБОПРОВОДОВ ВОДОСНАБЖЕНИЯ ИЗ НАПОРНЫХ ПОЛИЭТИЛЕНОВЫХ ТРУБ, НАРУЖНЫЙ ДИАМЕТР ДО 63 ММ | 100 М | 0.11 | 2992.52 |  |  | 14.32
|  | ЗП |  |  | 1539.64 |  | 1.067 | 180.71 | 13.3 | 2403.41
|  | ЭМ |  |  | 1232.14 |  | 1.067 | 144.62 | 6.88 | 994.96
|  | в т.ч. ЗПМ |  |  | 299.36 |  | 1.067 | 35.14 | 13.3 | 467.31
|  | МР |  |  | 220.74 |  |  | 24.28 | 3.09 | 75.03
|  | НР от ОЗП | % | 125 |  |  |  | 225.89 | 107 | 2571.65
|  | СП от ОЗП | % | 94 |  |  |  | 169.87 | 49 | 1177.67
|  | НР и СП от ЗПМ (98 и 77%) | % | 175 |  |  |  | 61.5 | 167 | 780.41
[8 empty] | 806.87 |  | 8003.13
14 | 1.12-5-20 | ТРУБЫ НАПОРНЫЕ ИЗ ПОЛИЭТИЛЕНА (ПЭ-63) SDR 17,6 (0,6 МПА), НАРУЖНЫЙ ДИАМЕТР 63 ММ, ТОЛЩИНА СТЕНКИ 3,6 ММ | М | 11 | 13.28 |  |  | 146.08 | 4 | 584.32
15 | 3.16-33-1 | УСТАНОВКА ПРОТИВОПОЖАРНЫХ КОМБИНИРОВАННЫХ МУФТ прим. | 100 ШТ. | 0.02 | 184.13 |  |  | 0.31
|  | ЗП |  |  | 184.13 |  | 1.067 | 3.93 | 13.3 | 52.26
|  | ЭМ |  |  |  |  | 1.067
|  | в т.ч. ЗПМ |  |  |  |  | 1.067 |  | 13.3
МР
Н, Зам | 1.12-5-542 | МУФТЫ ПРОТИВОПОЖАРНЫЕ КОМБИНИРОВАННЫЕ ИЗ НЕРЖАВЕЮЩЕЙ СТАЛИ С ВКЛАДЫШЕМ ИЗ ТЕРМОРАСШИРЯЮЩЕЙСЯ РЕЗИНЫ, ДЛЯ ТРУБЫ ДИАМЕТРОМ 50 ММ | ШТ. | 2 | 181.59 |  |  | 363.18 | 1.5 | 544.77
|  | НР от ОЗП | % | 125 |  |  |  | 4.91 | 107 | 55.92
|  | СП от ОЗП | % | 94 |  |  |  | 3.69 | 49 | 25.61
|  | НР и СП от ЗПМ (98 и 77%) | % | 175 |  |  |  | 0 | 167 | 0
[8 empty] | 375.71 |  | 678.56
16 | 4.8-174-1 | РУКАВА, НАРУЖНЫЙ ДИАМЕТР: ДО 48 ММ (ПРИМ.) | 100 М | 0.3 | 1402.35 |  |  | 9.39
|  | ЗП |  |  | 368.67 |  | 1.047 | 115.8 | 13.3 | 1540.13
|  | ЭМ |  |  | 691.38 |  | 1.047 | 217.16 | 5.2 | 1129.25
|  | в т.ч. ЗПМ |  |  | 45.55 |  | 1.047 | 14.31 | 13.3 | 190.29
|  | МР |  |  | 342.3 |  |  | 102.69 | 4.56 | 468.26
|  | НР от ОЗП | % | 112 |  |  |  | 129.7 | 96 | 1478.52
|  | СП от ОЗП | % | 70 |  |  |  | 81.06 | 42 | 646.85
|  | НР и СП от ЗПМ (98 и 77%) | % | 175 |  |  |  | 25.04 | 167 | 317.78
[8 empty] | 671.45 |  | 5580.79
17 | 1.17-7-63 | РУКАВА РЕЗИНОВЫЕ НАПОРНЫЕ С ТЕКСТИЛЬНЫМ КАРКАСОМ, КЛАСС ВГ, ДИАМЕТР 15 ММ | М | 30 | 17.96 |  |  | 538.8 | 4.76 | 2564.7
18 | 3.22-52-1 | УСТРОЙСТВО ПОСТОЯННЫХ БЕТОННЫХ УПОРОВ НА ТРУБОПРОВОДЕ ДИАМЕТРОМ, ММ 100 | КМ | 0.096 | 265.88 |  |  | 0.55
|  | ЗП |  |  | 59.7 |  | 1.067 | 6.12 | 13.3 | 81.33
|  | ЭМ |  |  | 183.85 |  | 1.067 | 18.83 | 6.8 | 128.06
|  | в т.ч. ЗПМ |  |  | 50.58 |  | 1.067 | 5.18 | 13.3 | 68.91
|  | МР |  |  | 22.33 |  | 1.003 | 2.15 | 2.47 | 5.31
Н, Зам | 1.3-1-162 | СМЕСИ БЕТОННЫЕ, БСГ, ТЯЖЕЛОГО БЕТОНА НА ГРАВИЙНОМ ЩЕБНЕ, ФРАКЦИЯ 5-20, КЛАСС ПРОЧНОСТИ: В7,5 (М100); П4, F50, W2 | М3 | 0.0192 | 614.93 |  | 1.003 | 11.84 | 5.18 | 61.34
Н, Зам | 1.5-3-243 | ПОДУШКИ ОПОРНЫЕ ЖЕЛЕЗОБЕТОННЫЕ ПОД ТРУБОПРОВОДЫ, МАРКА ОПТ-2 | М3 | 0.03264 | 1528.96 |  | 1.003 | 50.06 | 17.28 | 864.95
|  | НР от ОЗП | % | 133 |  |  |  | 8.14 | 114 | 92.72
|  | СП от ОЗП | % | 113 |  |  |  | 6.92 | 58 | 47.17
|  | НР и СП от ЗПМ (98 и 77%) | % | 175 |  |  |  | 9.07 | 167 | 115.08
[8 empty] | 113.13 |  | 1395.96
19 | 3.15-107-4 | МАСЛЯНАЯ ОКРАСКА БЕЛИЛАМИ С ДОБАВЛЕНИЕМ КОЛЕРА МЕТАЛЛИЧЕСКИХ РЕШЕТОК, ПЕРЕПЛЕТОВ, ТРУБ, ДИАМЕТРОМ МЕНЕЕ 50 ММ И Т.П. ЗА ДВА РАЗА | 100 М2 | 0.05139 | 762.12 |  |  | 3.4
|  | ЗП |  |  | 759.7 |  | 1.025 | 40.02 | 13.3 | 532.23
|  | ЭМ |  |  | 0.74 |  | 1.025 | 0.04 | 7.7 | 0.3
|  | в т.ч. ЗПМ |  |  | 0.18 |  | 1.025 | 0.01 | 13.3 | 0.13
|  | МР |  |  | 1.68 |  |  | 0.08 | 4.56 | 0.39
Н, Зам | 1.1-1-461 | КРАСКИ МАСЛЯНЫЕ ЖИДКОТЕРТЫЕ ЦВЕТНЫЕ (ГОТОВЫЕ К УПОТРЕБЛЕНИЮ) ДЛЯ НАРУЖНЫХ И ВНУТРЕННИХ РАБОТ, МАРКА МА-15 | Т | 0.001264 | 20009.47 |  |  | 25.3 | 2.84 | 71.84
Н, Зам | 1.1-1-732 | ОЛИФА ДЛЯ ОКРАСКИ КОМБИНИРОВАННАЯ "ОКСОЛЬ" | КГ | 0.1388 | 20.19 |  |  | 2.8 | 2.47 | 6.92
|  | НР от ОЗП | % | 120 |  |  |  | 48.02 | 95 | 505.62
|  | СП от ОЗП | % | 84 |  |  |  | 33.62 | 42 | 223.54
|  | НР и СП от ЗПМ (98 и 77%) | % | 175 |  |  |  | 0.02 | 167 | 0.22
[8 empty] | 149.9 |  | 1341.06
Итого по разделу 1 ВОДОПРОВОД ХОЗЯЙСТВЕННО-ПИТЬЕВОЙ | [9 empty] | 71231.7
Раздел 2. СИСТЕМА Т3
20 | 3.16-7-1 | ПРОКЛАДКА ТРУБОПРОВОДОВ ВОДОСНАБЖЕНИЯ ИЗ СТАЛЬНЫХ ВОДОГАЗОПРОВОДНЫХ ОЦИНКОВАННЫХ ТРУБ ДИАМЕТРОМ, ММ 15 | 100 М | 0.17 | 514.18 |  |  | 6.11
|  | ЗП |  |  | 425.29 |  | 1.067 | 77.14 | 13.3 | 1026.01
|  | ЭМ |  |  | 44.24 |  | 1.067 | 8.02 | 7.29 | 58.5
|  | в т.ч. ЗПМ |  |  | 9.21 |  | 1.067 | 1.67 | 13.3 | 22.22
|  | МР |  |  | 44.65 |  |  | 7.6 | 3.63 | 27.55
Н, Зам | 1.12-1-52 | УЗЛЫ ТРУБОПРОВОДОВ ИЗ СТАЛЬНЫХ ВОДОГАЗОПРОВОДНЫХ ОЦИНКОВАННЫХ ТРУБ С ГИЛЬЗАМИ ДЛЯ ВОДОСНАБЖЕНИЯ, ДИАМЕТР УСЛОВНОГО ПРОХОДА 15ММ | М | 17 | 28.11 |  |  | 477.87 | 4.98 | 2379.79
|  | НР от ОЗП | % | 125 |  |  |  | 96.43 | 107 | 1097.83
|  | СП от ОЗП | % | 94 |  |  |  | 72.51 | 49 | 502.74
|  | НР и СП от ЗПМ (98 и 77%) | % | 175 |  |  |  | 2.93 | 167 | 37.11
[8 empty] | 742.5 |  | 5129.53
21 | 3.16-7-2 | ПРОКЛАДКА ТРУБОПРОВОДОВ ВОДОСНАБЖЕНИЯ ИЗ СТАЛЬНЫХ ВОДОГАЗОПРОВОДНЫХ ОЦИНКОВАННЫХ ТРУБ ДИАМЕТРОМ, ММ 20 | 100 М | 0.08 | 514.36 |  |  | 2.88
|  | ЗП |  |  | 425.29 |  | 1.067 | 36.3 | 13.3 | 482.83
|  | ЭМ |  |  | 44.24 |  | 1.067 | 3.78 | 7.29 | 27.53
|  | в т.ч. ЗПМ |  |  | 9.21 |  | 1.067 | 0.79 | 13.3 | 10.46
|  | МР |  |  | 44.83 |  |  | 3.59 | 3.63 | 13.01
Н, Зам | 1.12-1-53 | УЗЛЫ ТРУБОПРОВОДОВ ИЗ СТАЛЬНЫХ ВОДОГАЗОПРОВОДНЫХ ОЦИНКОВАННЫХ ТРУБ С ГИЛЬЗАМИ ДЛЯ ВОДОСНАБЖЕНИЯ, ДИАМЕТР УСЛОВНОГО ПРОХОДА 20ММ | М | 8 | 31.42 |  |  | 251.36 | 4.92 | 1236.69
|  | НР от ОЗП | % | 125 |  |  |  | 45.38 | 107 | 516.63
|  | СП от ОЗП | % | 94 |  |  |  | 34.12 | 49 | 236.59
|  | НР и СП от ЗПМ (98 и 77%) | % | 175 |  |  |  | 1.38 | 167 | 17.47
[8 empty] | 375.91 |  | 2530.75
22 | 3.16-14-2 | ПРОКЛАДКА ТРУБОПРОВОДОВ ИЗ НАПОРНЫХ ПОЛИЭТИЛЕНОВЫХ ТРУБ, НАРУЖНЫМ ДИАМЕТРОМ ДО 20 ММ | 100 М | 0.15 | 3532.52 |  |  | 26.25
|  | ЗП |  |  | 2069.68 |  | 1.067 | 331.25 | 13.3 | 4405.66
|  | ЭМ |  |  | 1225.07 |  | 1.067 | 196.07 | 6.88 | 1348.98
|  | в т.ч. ЗПМ |  |  | 297.6 |  | 1.067 | 47.63 | 13.3 | 633.49
|  | МР |  |  | 237.77 |  |  | 35.67 | 3 | 106.99
|  | НР от ОЗП | % | 125 |  |  |  | 414.06 | 107 | 4714.06
|  | СП от ОЗП | % | 94 |  |  |  | 311.38 | 49 | 2158.77
|  | НР и СП от ЗПМ (98 и 77%) | % | 175 |  |  |  | 83.36 | 167 | 1057.93
[8 empty] | 1371.79 |  | 13792.39
23 | 1.12-5-410 | ТРУБЫ НАПОРНЫЕ ИЗ ПОЛИЭТИЛЕНА (ПЭ-80) SDR 13,6 (1,0 МПА), ДИАМЕТР 20 ММ, ТОЛЩИНА СТЕНКИ 2,0 ММ прим. | М | 15 | 4.32 |  |  | 64.8 | 3.45 | 223.5
24 | 3.15-107-4 | МАСЛЯНАЯ ОКРАСКА БЕЛИЛАМИ С ДОБАВЛЕНИЕМ КОЛЕРА МЕТАЛЛИЧЕСКИХ РЕШЕТОК, ПЕРЕПЛЕТОВ, ТРУБ, ДИАМЕТРОМ МЕНЕЕ 50 ММ И Т.П. ЗА ДВА РАЗА | 100 М2 | 0.01767 | 762.12 |  |  | 1.17
|  | ЗП |  |  | 759.7 |  | 1.025 | 13.76 | 13.3 | 183
|  | ЭМ |  |  | 0.74 |  | 1.025 | 0.01 | 7.7 | 0.1
|  | в т.ч. ЗПМ |  |  | 0.18 |  | 1.025 |  | 13.3 | 0.04
|  | МР |  |  | 1.68 |  |  | 0.03 | 4.56 | 0.14
Н, Зам | 1.1-1-461 | КРАСКИ МАСЛЯНЫЕ ЖИДКОТЕРТЫЕ ЦВЕТНЫЕ (ГОТОВЫЕ К УПОТРЕБЛЕНИЮ) ДЛЯ НАРУЖНЫХ И ВНУТРЕННИХ РАБОТ, МАРКА МА-15 | Т | 0.0004347 | 20009.47 |  |  | 8.7 | 2.84 | 24.7
Н, Зам | 1.1-1-732 | ОЛИФА ДЛЯ ОКРАСКИ КОМБИНИРОВАННАЯ "ОКСОЛЬ" | КГ | 0.04771 | 20.19 |  |  | 0.96 | 2.47 | 2.38
|  | НР от ОЗП | % | 120 |  |  |  | 16.51 | 95 | 173.85
|  | СП от ОЗП | % | 84 |  |  |  | 11.56 | 42 | 76.86
|  | НР и СП от ЗПМ (98 и 77%) | % | 175 |  |  |  | 0 | 167 | 0.07
[8 empty] | 51.53 |  | 461.1
Итого по разделу 2 СИСТЕМА Т3 | [9 empty] | 22137.27
Раздел 3. КАНАЛИЗАЦИЯ БЫТОВАЯ К1
25 | 3.16-14-7 | ПРОКЛАДКА ТРУБОПРОВОДОВ ВОДОСНАБЖЕНИЯ ИЗ НАПОРНЫХ ПОЛИЭТИЛЕНОВЫХ ТРУБ, НАРУЖНЫЙ ДИАМЕТР ДО 63 ММ | 100 М | 0.13 | 2992.52 |  |  | 16.92
|  | ЗП |  |  | 1539.64 |  | 1.067 | 213.56 | 13.3 | 2840.39
|  | ЭМ |  |  | 1232.14 |  | 1.067 | 170.91 | 6.88 | 1175.86
|  | в т.ч. ЗПМ |  |  | 299.36 |  | 1.067 | 41.52 | 13.3 | 552.27
|  | МР |  |  | 220.74 |  |  | 28.7 | 3.09 | 88.68
|  | НР от ОЗП | % | 125 |  |  |  | 266.95 | 107 | 3039.22
|  | СП от ОЗП | % | 94 |  |  |  | 200.75 | 49 | 1391.79
|  | НР и СП от ЗПМ (98 и 77%) | % | 175 |  |  |  | 72.66 | 167 | 922.29
[8 empty] | 953.53 |  | 9458.23
26 | 1.12-5-20 | ТРУБЫ НАПОРНЫЕ ИЗ ПОЛИЭТИЛЕНА (ПЭ-63) SDR 17,6 (0,6 МПА), НАРУЖНЫЙ ДИАМЕТР 63 ММ, ТОЛЩИНА СТЕНКИ 3,6 ММ | М | 13 | 13.28 |  |  | 172.64 | 4 | 690.56
27 | 3.16-14-10 | ПРОКЛАДКА ТРУБОПРОВОДОВ ВОДОСНАБЖЕНИЯ ИЗ НАПОРНЫХ ПОЛИЭТИЛЕНОВЫХ ТРУБ, НАРУЖНЫЙ ДИАМЕТР ДО 110 ММ | 100 М | 0.61 | 2836.5 |  |  | 72.25
|  | ЗП |  |  | 1400.82 |  | 1.067 | 911.75 | 13.3 | 12126.3
|  | ЭМ |  |  | 1341.88 |  | 1.067 | 873.39 | 6.88 | 6008.92
|  | в т.ч. ЗПМ |  |  | 326.04 |  | 1.067 | 212.21 | 13.3 | 2822.39
|  | МР |  |  | 93.8 |  |  | 57.22 | 3.09 | 176.8
|  | НР от ОЗП | % | 125 |  |  |  | 1139.69 | 107 | 12975.14
|  | СП от ОЗП | % | 94 |  |  |  | 857.05 | 49 | 5941.89
|  | НР и СП от ЗПМ (98 и 77%) | % | 175 |  |  |  | 371.37 | 167 | 4713.39
[8 empty] | 4210.47 |  | 41942.44
28 | 1.12-5-24 | ТРУБЫ НАПОРНЫЕ ИЗ ПОЛИЭТИЛЕНА (ПЭ-63) SDR 17,6 (0,6 МПА), НАРУЖНЫЙ ДИАМЕТР 110 ММ, ТОЛЩИНА СТЕНКИ 6,3 ММ | М | 61 | 41.69 |  |  | 2543.09 | 3.85 | 9791.11
29 | 3.17-1-11 | УСТАНОВКА РЕВИЗИИ ДИАМЕТРОМ, ММ 100 прим. | КОМПЛ. | 2 | 8.39 |  |  | 0.98
|  | ЗП |  |  | 5.75 |  | 1.067 | 12.28 | 13.3 | 163.2
|  | ЭМ |  |  | 0.74 |  | 1.067 | 1.58 | 7.71 | 12.18
|  | в т.ч. ЗПМ |  |  | 0.18 |  | 1.067 | 0.38 | 13.3 | 5.12
|  | МР |  |  | 1.9 |  |  | 3.78 | 5.69 | 21.62
Н, Зам | 1.17-1-67 | ТРАПЫ ЧУГУННЫЕ С ГОРИЗОНТАЛЬНЫМ ОТВОДОМ УСЛОВНЫМ ПРОХОДОМ 50 ММ | КОМПЛ. | 2 | 59.86 |  |  | 119.72 | 6.32 | 756.63
|  | НР от ОЗП | % | 125 |  |  |  | 15.35 | 107 | 174.62
|  | СП от ОЗП | % | 94 |  |  |  | 11.54 | 49 | 79.97
|  | НР и СП от ЗПМ (98 и 77%) | % | 175 |  |  |  | 0.66 | 167 | 8.55
[8 empty] | 164.91 |  | 1216.77
30 | 1.12-10-16 | РЕВИЗИИ ЧУГУННЫЕ, ГОСТ 694224-80, ДИАМЕТР УСЛОВНОГО ПРОХОДА 100 ММ | ШТ. | 2 | 66.41 |  |  | 132.82 | 5.64 | 749.1
31 | 3.17-1-11 | УСТАНОВКА ТРАПОВ ДИАМЕТРОМ, ММ 50 | КОМПЛ. | 3 | 8.39 |  |  | 1.47
|  | ЗП |  |  | 5.75 |  | 1.067 | 18.42 | 13.3 | 244.8
|  | ЭМ |  |  | 0.74 |  | 1.067 | 2.37 | 7.71 | 18.27
|  | в т.ч. ЗПМ |  |  | 0.18 |  | 1.067 | 0.57 | 13.3 | 7.68
|  | МР |  |  | 1.9 |  |  | 5.67 | 5.69 | 32.43
Н, Зам | 1.17-1-67 | ТРАПЫ ЧУГУННЫЕ С ГОРИЗОНТАЛЬНЫМ ОТВОДОМ УСЛОВНЫМ ПРОХОДОМ 50 ММ | КОМПЛ. | 3 | 59.86 |  |  | 179.58 | 6.32 | 1134.95
|  | НР от ОЗП | % | 125 |  |  |  | 23.03 | 107 | 261.94
|  | СП от ОЗП | % | 94 |  |  |  | 17.31 | 49 | 119.95
|  | НР и СП от ЗПМ (98 и 77%) | % | 175 |  |  |  | 1 | 167 | 12.83
[8 empty] | 247.38 |  | 1825.17
32 | 3.22-52-1 | УСТРОЙСТВО ПОСТОЯННЫХ БЕТОННЫХ УПОРОВ НА ТРУБОПРОВОДЕ ДИАМЕТРОМ, ММ 100 | КМ | 0.074 | 265.88 |  |  | 0.42
|  | ЗП |  |  | 59.7 |  | 1.067 | 4.71 | 13.3 | 62.69
|  | ЭМ |  |  | 183.85 |  | 1.067 | 14.52 | 6.8 | 98.71
|  | в т.ч. ЗПМ |  |  | 50.58 |  | 1.067 | 3.99 | 13.3 | 53.12
|  | МР |  |  | 22.33 |  | 1.003 | 1.66 | 2.47 | 4.1
Н, Зам | 1.3-1-162 | СМЕСИ БЕТОННЫЕ, БСГ, ТЯЖЕЛОГО БЕТОНА НА ГРАВИЙНОМ ЩЕБНЕ, ФРАКЦИЯ 5-20, КЛАСС ПРОЧНОСТИ: В7,5 (М100); П4, F50, W2 | М3 | 0.0148 | 614.93 |  | 1.003 | 9.13 | 5.18 | 47.28
Н, Зам | 1.5-3-243 | ПОДУШКИ ОПОРНЫЕ ЖЕЛЕЗОБЕТОННЫЕ ПОД ТРУБОПРОВОДЫ, МАРКА ОПТ-2 | М3 | 0.02516 | 1528.96 |  | 1.003 | 38.58 | 17.28 | 666.73
|  | НР от ОЗП | % | 133 |  |  |  | 6.26 | 114 | 71.47
|  | СП от ОЗП | % | 113 |  |  |  | 5.32 | 58 | 36.36
|  | НР и СП от ЗПМ (98 и 77%) | % | 175 |  |  |  | 6.98 | 167 | 88.71
[8 empty] | 87.16 |  | 1076.05
33 | 3.27-9-1 | УСТРОЙСТВО ВОДОСБРОСНЫХ СООРУЖЕНИЙ С ПРОЕЗЖЕЙ ЧАСТИ ИЗ ОТКРЫТЫХ ЛОТКОВ НА ОБОЧИНАХ | М3 | 2.7 | 1316.37 |  |  | 58.51
|  | ЗП |  |  | 221.49 |  | 1.047 | 626.13 | 13.3 | 8327.53
|  | ЭМ |  |  | 254.38 |  | 1.047 | 719.12 | 5.38 | 3868.8
|  | в т.ч. ЗПМ |  |  | 64.45 |  | 1.047 | 182.2 | 13.3 | 2423.17
|  | МР |  |  | 840.5 |  | 1.002 | 2273.88 | 6.29 | 14302.77
|  | НР от ОЗП | % | 161 |  |  |  | 1008.07 | 140 | 11658.54
|  | СП от ОЗП | % | 107 |  |  |  | 669.96 | 57 | 4746.69
|  | НР и СП от ЗПМ (98 и 77%) | % | 175 |  |  |  | 318.85 | 167 | 4046.69
[8 empty] | 5616.01 |  | 46951.02
34 | 1.5-4-752 | ЛОТКИ АВТОДОРОЖНЫЕ, ВОДООТВОДНЫЕ ДЛЯ ОБОЧИН, МАРКА Л-20-3 | М3 | 2.7 | 3816.72 |  |  | 10305.14 | 6.7 | 69044.45
35 | 1.7-9-7 | РЕШЕТКИ ВОДОСЛИВНЫЕ, СТАЛЬНЫЕ, РАЗМЕРЫ 1000Х237Х33 ММ | ШТ. | 30 | 314.61 |  |  | 9438.3 | 4.96 | 46814.1
Оборудование
36 | 3.17-1-6 | УСТАНОВКА УМЫВАЛЬНИКОВ ОДИНОЧНЫХ С ПОДВОДКОЙ ХОЛОДНОЙ И ГОРЯЧЕЙ ВОДЫ | КОМПЛ. | 4 | 59.4 |  |  | 8.32
|  | ЗП |  |  | 24.61 |  | 1.067 | 105.04 | 13.3 | 1396.96
|  | ЭМ |  |  | 1.54 |  | 1.067 | 6.56 | 7.71 | 50.68
|  | в т.ч. ЗПМ |  |  | 0.35 |  | 1.067 | 1.48 | 13.3 | 19.88
|  | МР |  |  | 33.25 |  |  | 133 | 2.5 | 332.52
|  | НР от ОЗП | % | 125 |  |  |  | 131.3 | 107 | 1494.75
|  | СП от ОЗП | % | 94 |  |  |  | 98.74 | 49 | 684.51
|  | НР и СП от ЗПМ (98 и 77%) | % | 175 |  |  |  | 2.59 | 167 | 33.2
[8 empty] | 477.23 |  | 3992.62
37 | ЦЕНА ПОСТАВЩИКА | УМЫВАЛЬНИК | ШТ | 4 | 4357 |  |  |  |  | 17428
38 | 3.17-3-1 | УСТАНОВКА УНИТАЗОВ С БАЧКОМ НЕПОСРЕДСТЕННО ПРИСОЕДИНЕННЫМ | КОМПЛ. | 3 | 42.93 |  |  | 7.11
|  | ЗП |  |  | 27.73 |  | 1.067 | 88.77 | 13.3 | 1180.56
|  | ЭМ |  |  | 3.72 |  | 1.067 | 11.91 | 7.71 | 91.8
|  | в т.ч. ЗПМ |  |  | 0.88 |  | 1.067 | 2.82 | 13.3 | 37.47
|  | МР |  |  | 11.48 |  |  | 34.44 | 4.56 | 157.05
Н, Зам | 1.17-1-49 | УНИТАЗЫ КЕРАМИЧЕСКИЕ ТАРЕЛЬЧАТЫЕ, КОМПЛЕКТ С ОТДЕЛЬНОЙ ПОЛОЧКОЙ В КОМПЛЕКТЕ С ЗАПОРНОЙ АРМАТУРОЙ И БАЧКОМ, РАЗМЕР 700Х580Х360 ММ | КОМПЛ. | 3 | 456.4 |  |  | 1369.2 | 2.95 | 4039.14
Н, Зам | 1.17-2-3 | БАЧКИ СМЫВНЫЕ ВЫСОКОРАСПОЛАГАЕМЫЕ С АРМАТУРОЙ, 200Х430Х360 ММ | КОМПЛ. | 3 | 205.94 |  |  | 617.82 | 3.02 | 1865.82
|  | НР от ОЗП | % | 125 |  |  |  | 110.96 | 107 | 1263.2
|  | СП от ОЗП | % | 94 |  |  |  | 83.44 | 49 | 578.47
|  | НР и СП от ЗПМ (98 и 77%) | % | 175 |  |  |  | 4.93 | 167 | 62.57
[8 empty] | 2321.47 |  | 9238.61
39 | 3.17-1-9 | УСТАНОВКА ПОДДОНОВ ДУШЕВЫХ ЧУГУННЫХ ГЛУБОКИХ | КОМПЛ. | 5 | 29.47 |  |  | 8.25
|  | ЗП |  |  | 18.44 |  | 1.067 | 98.4 | 13.3 | 1308.4
|  | ЭМ |  |  | 3.25 |  | 1.067 | 17.35 | 7.32 | 126.9
|  | в т.ч. ЗПМ |  |  | 0.83 |  | 1.067 | 4.45 | 13.3 | 58.9
|  | МР |  |  | 7.78 |  |  | 38.85 | 3.59 | 139.7
Н, Зам | 1.17-1-21 | ПОДДОНЫ ДУШЕВЫЕ ЧУГУННЫЕ ЭМАЛИРОВАННЫЕ, РАЗМЕР 800Х800Х365 ММ, ГЛУБОКИЕ, В КОМПЛЕКТЕ С СИФОНОМ СПРЧПМ (СПРППМ) И ВЫПУСКОМ ВСЛВН (ВСПВН) | КОМПЛ. | 5 | 1009.18 |  |  | 5045.9 | 4.33 | 21848.75
|  | НР от ОЗП | % | 125 |  |  |  | 123 | 107 | 1399.99
|  | СП от ОЗП | % | 94 |  |  |  | 92.5 | 49 | 641.12
|  | НР и СП от ЗПМ (98 и 77%) | % | 175 |  |  |  | 7.79 | 167 | 98.36
[8 empty] | 5423.79 |  | 25563.22
40 | 3.17-8-1 | УСТАНОВКА НАГРЕВАТЕЛЕЙ ИНДИВИДУАЛЬНЫХ ВОДОВОДЯНЫХ | КОМПЛ. | 3 | 111.95 |  |  | 25.2
|  | ЗП |  |  | 97.04 |  | 1.067 | 310.62 | 13.3 | 4131.3
|  | ЭМ |  |  | 12.46 |  | 1.067 | 39.87 | 7.5 | 299.13
|  | в т.ч. ЗПМ |  |  | 3.06 |  | 1.067 | 9.81 | 13.3 | 130.26
|  | МР |  |  | 2.45 |  |  | 7.38 | 4.56 | 33.54
|  | НР от ОЗП | % | 125 |  |  |  | 388.28 | 107 | 4420.49
|  | СП от ОЗП | % | 94 |  |  |  | 291.98 | 49 | 2024.34
|  | НР и СП от ЗПМ (98 и 77%) | % | 175 |  |  |  | 17.16 | 167 | 217.53
[8 empty] | 1055.29 |  | 11126.33
41 | Цена поставщика | Водонагреватель 100л | ШТ | 3 | 10140 |  |  |  |  | 30420
42 | 3.17-1-6 | УСТАНОВКА УМЫВАЛЬНИКОВ ОДИНОЧНЫХ С ПОДВОДКОЙ ХОЛОДНОЙ И ГОРЯЧЕЙ ВОДЫ | КОМПЛ. | 1 | 59.4 |  |  | 2.08
|  | ЗП |  |  | 24.61 |  | 1.067 | 26.26 | 13.3 | 349.24
|  | ЭМ |  |  | 1.54 |  | 1.067 | 1.64 | 7.71 | 12.67
|  | в т.ч. ЗПМ |  |  | 0.35 |  | 1.067 | 0.37 | 13.3 | 4.97
|  | МР |  |  | 33.25 |  |  | 33.25 | 2.5 | 83.13
|  | НР от ОЗП | % | 125 |  |  |  | 32.83 | 107 | 373.69
|  | СП от ОЗП | % | 94 |  |  |  | 24.68 | 49 | 171.13
|  | НР и СП от ЗПМ (98 и 77%) | % | 175 |  |  |  | 0.64 | 167 | 8.3
[8 empty] | 119.3 |  | 998.16
43 | 1.17-1-9 | МОЙКА ДЛЯ ХОЗЯЙСТВЕННЫХ НУЖД прим. | ШТ. | 1 | 684.42 |  |  | 684.42 | 1.33 | 910.28
44 | 3.17-3-1 | УСТАНОВКА УНИТАЗОВ С БАЧКОМ НЕПОСРЕДСТЕННО ПРИСОЕДИНЕННЫМ | КОМПЛ. | 1 | 42.93 |  |  | 2.37
|  | ЗП |  |  | 27.73 |  | 1.067 | 29.59 | 13.3 | 393.52
|  | ЭМ |  |  | 3.72 |  | 1.067 | 3.97 | 7.71 | 30.6
|  | в т.ч. ЗПМ |  |  | 0.88 |  | 1.067 | 0.94 | 13.3 | 12.49
|  | МР |  |  | 11.48 |  |  | 11.48 | 4.56 | 52.35
|  | НР от ОЗП | % | 125 |  |  |  | 36.99 | 107 | 421.07
|  | СП от ОЗП | % | 94 |  |  |  | 27.81 | 49 | 192.82
|  | НР и СП от ЗПМ (98 и 77%) | % | 175 |  |  |  | 1.64 | 167 | 20.86
[8 empty] | 111.48 |  | 1111.22
45 | ЦЕНА ПОСТАВЩИКА | УНИТАЗЫ ДЛЯ ИНВАЛИДОВ С БАЧКОМ | КОМПЛ | 1 | 10169.49 |  |  | 10169.49 |  | 10169.49
46 | 3.17-2-4 | УСТАНОВКА ПОРУЧНЕЙ ПОД УМЫВАЛЬНИКИ ДЛЯ ИНВАЛИДОВ (ПРИМ.) | ШТ. | 2 | 3.81 |  |  | 0.6
|  | ЗП |  |  | 3.53 |  | 1.067 | 7.54 | 13.3 | 100.18
|  | ЭМ |  |  |  |  | 1.067
|  | в т.ч. ЗПМ |  |  |  |  | 1.067 |  | 13.3
|  | МР |  |  | 0.28 |  |  | 0.56 | 4.56 | 2.56
|  | НР от ОЗП | % | 125 |  |  |  | 9.43 | 107 | 107.19
|  | СП от ОЗП | % | 94 |  |  |  | 7.09 | 49 | 49.09
|  | НР и СП от ЗПМ (98 и 77%) | % | 175 |  |  |  | 0 | 167 | 0
[8 empty] | 24.62 |  | 259.02
47 | ЦЕНА ПОСТАВЩИКА | ПОРУЧНИ ПОД УМЫВАЛЬНИКИ ИЗ НЕРЖАВЕЮЩЕЙ СТАЛИ, СВАРНЫЕ ДЛЯ ИНВАЛИДОВ | КОМПЛ | 2 | 3389.83 |  |  | 20338.98 |  | 6779.66
Итого по разделу 3 КАНАЛИЗАЦИЯ БЫТОВАЯ К1 | [9 empty] | 347555.61
Итого прямые затраты по смете в текущих ценах | [9 empty] | 337813.23
Накладные расходы | [9 empty] | 69940.35
Сметная прибыль | [9 empty] | 33170.97
Итоги по смете:
Итого Строительные работы | [9 empty] | 432779.06
Итого Монтажные работы | [9 empty] | 8145.49
Итого | [9 empty] | 440924.55
В том числе:
Материалы | [9 empty] | 265222.35
Машины и механизмы | [9 empty] | 17353.43
ФОТ | [9 empty] | 63570.81
Накладные расходы | [9 empty] | 69940.35
Сметная прибыль | [9 empty] | 33170.97
НДС 18% | [9 empty] | 79366.42
ВСЕГО по смете | [9 empty] | 520290.97
Составил: ___________________
Проверил: ___________________

## Смета 7 СС для МГН
СОГЛАСОВАНО | [6 empty] | УТВЕРЖДАЮ
ООО "ИТР-проект" | [6 empty] | ГКУ "ДСРЭСЗС" Москомспорта
| Генеральный директор | [5 empty] | Директор
___________________/ Пересыпкина Е.А. / | [6 empty] | ___________________/ Голубка А.И. /
| "___" ______________ 2012 г. | [5 empty] | "____" _____________ 2012 г.
ЛОКАЛЬНАЯ СМЕТА № 7
(локальный сметный расчет)
на | выполнение работ по устройству (дооборудованию) легковозводимого сооружения крытой спортивной площадки
на территории ФОК «Савелки» ГБУ «ЦФКиС ЗелАО» Москомспорта по адресу г. Зеленоград, Озерная аллея, д. 2
(наименование работ и затрат, наименование объекта)
[7 empty] | в базисном уровне цен |  | в текущем уровне цен
|  |  |  | Сметная стоимость |  |  | 82476,67 руб. |  | 1292369,58 руб.
|  |  |  | Средства на оплату труда |  |  | 9435,32 руб. |  | 125485,17 руб.
Составлен(а) в базисном уровне цен 2001 года и в уровне цен по состоянию на ИЮНЬ 2012 г.
№ п/п | Шифр расценки и коды ресурсов | Наименование работ и затрат | Единица измерения | Кол-во единиц | Цена на ед. изм., руб. | Коэффициенты |  | Всего в базисных ценах | Коэф. пересчета, нормы НР и СП | Всего затрат, руб.
[6 empty] | поправочные | зимних удорожаний
1 | 2 | 3 | 4 | 5 | 6 | 7 | 8 | 9 | 10 | 11
Раздел 1. 2-Х СТОРОННЯЯ ДИСПЕТЧЕРСКАЯ СВЯЗЬ ДЛЯ МГН
1 | 4.10-18-1 | СТАНЦИИ, ПУЛЬТЫ И УСТАНОВКИ ОПЕРАТИВНО-ТЕЛЕФОННОЙ СВЯЗИ С УСИЛИТЕЛЬНЫМ УСТРОЙСТВОМ ЕМКОСТЬЮ 10 НОМЕРОВ | НОМЕР | 1 | 90.22 |  |  | 5.34
|  | ЗП |  |  | 74.15 |  | 1.047 | 77.64 | 13.3 | 1032.55
|  | ЭМ |  |  | 14.6 |  | 1.047 | 15.29 | 5.66 | 86.52
|  | в т.ч. ЗПМ |  |  | 3.38 |  | 1.047 | 3.54 | 13.3 | 47.07
|  | МР |  |  | 1.47 |  |  | 1.46 | 4.56 | 6.7
|  | НР от ОЗП | % | 112 |  |  |  | 86.96 | 96 | 991.25
|  | СП от ОЗП | % | 70 |  |  |  | 54.35 | 42 | 433.67
|  | НР и СП от ЗПМ (98 и 77%) | % | 175 |  |  |  | 6.2 | 167 | 78.61
[8 empty] | 241.9 |  | 2629.3
2 | ЦЕНА ПОСТАВЩИКА | ЦЕНТРАЛЬНАЯ СТАНЦИЯ НА 6 АБОНЕНТОВ | КОМПЛ | 1 | 33000 |  |  |  |  | 33000
3 | 4.10-20-2 | УСТРОЙСТВА ТЕЛЕФОННЫЕ | ШТ. | 5 | 377.88 |  |  | 151.8
|  | ЗП |  |  | 365.98 |  | 1.047 | 1915.9 | 13.3 | 25481.55
|  | ЭМ |  |  |  |  | 1.047
|  | в т.ч. ЗПМ |  |  |  |  | 1.047 |  | 13.3
|  | МР |  |  | 11.9 |  |  | 59.5 | 4.56 | 271.3
|  | НР от ОЗП | % | 112 |  |  |  | 2145.81 | 96 | 24462.29
|  | СП от ОЗП | % | 70 |  |  |  | 1341.13 | 42 | 10702.25
|  | НР и СП от ЗПМ (98 и 77%) | % | 175 |  |  |  | 0 | 167 | 0
[8 empty] | 5462.34 |  | 60917.39
4 | ЦЕНА ПОСТАВЩИКА | ВЫЗЫВНАЯ ПАНЕЛЬ | КОМПЛ | 5 | 3700 |  |  |  |  | 18500
5 | 4.10-19-6 | ОТДЕЛЬНО УСТАНАВЛИВАЕМЫЕ: ПРЕОБРАЗОВАТЕЛЬ ИЛИ БЛОК ПИТАНИЯ | ШТ. | 1 | 169.53 |  |  | 9.74
|  | ЗП |  |  | 135.22 |  | 1.047 | 141.58 | 13.3 | 1882.95
|  | ЭМ |  |  | 29.2 |  | 1.047 | 30.57 | 5.66 | 173.04
|  | в т.ч. ЗПМ |  |  | 6.76 |  | 1.047 | 7.08 | 13.3 | 94.13
|  | МР |  |  | 5.11 |  |  | 5.11 | 4.56 | 23.3
|  | НР от ОЗП | % | 112 |  |  |  | 158.57 | 96 | 1807.63
|  | СП от ОЗП | % | 70 |  |  |  | 99.11 | 42 | 790.84
|  | НР и СП от ЗПМ (98 и 77%) | % | 175 |  |  |  | 12.39 | 167 | 157.2
[8 empty] | 447.33 |  | 4834.96
6 | ЦЕНА ПОСТАВЩИКА | ИСТОЧНИК БЕСПЕРЕБОЙНОГО ПИТАНИЯ 220В 350ВА | КОМПЛ | 1 | 6000 |  |  |  |  | 6000
7 | 4.10-69-6 | АППАРАТУРА НАСТЕННОГО ТИПА: ТАБЛО СИГНАЛЬНОЕ СТУДИЙНОЕ ИЛИ КОРИДОРНОЕ | ШТ. | 1 | 75.75 |  |  | 6.28
|  | ЗП |  |  | 69.66 |  | 1.047 | 72.93 | 13.3 | 970.02
|  | ЭМ |  |  |  |  | 1.047
|  | в т.ч. ЗПМ |  |  |  |  | 1.047 |  | 13.3
|  | МР |  |  | 6.09 |  |  | 6.09 | 4.56 | 27.77
|  | НР от ОЗП | % | 112 |  |  |  | 81.68 | 96 | 931.22
|  | СП от ОЗП | % | 70 |  |  |  | 51.05 | 42 | 407.41
|  | НР и СП от ЗПМ (98 и 77%) | % | 175 |  |  |  | 0 | 167 | 0
[8 empty] | 211.75 |  | 2336.42
8 | ЦЕНА ПОСТАВЩИКА | ТАБЛО "БЕГУЩАЯ СТРОКА" | КОМПЛ | 1 | 22000 |  |  |  |  | 22000
9 | ЦЕНА ПОСТАВЩИКА | НОУТБУК | КОМПЛ | 1 | 25000 |  |  |  |  | 25000
10 | 4.8-280-2 | ПРОКЛАДКА ПЛАСТИКОВОГО КАБЕЛЬ-КАНАЛА ПО БЕТОННОМУ ОСНОВАНИЮ | 100 М | 0.85 | 2365.41 |  |  | 36.19
|  | ЗП |  |  | 491.35 |  | 1.047 | 437.27 | 13.3 | 5815.79
|  | ЭМ |  |  | 29.47 |  | 1.047 | 26.23 | 5.01 | 131.39
|  | в т.ч. ЗПМ |  |  | 3.94 |  | 1.047 | 3.51 | 13.3 | 46.64
|  | МР |  |  | 1844.59 |  |  | 1567.91 | 2.29 | 3590.49
|  | НР от ОЗП | % | 112 |  |  |  | 489.74 | 96 | 5583.16
|  | СП от ОЗП | % | 70 |  |  |  | 306.09 | 42 | 2442.63
|  | НР и СП от ЗПМ (98 и 77%) | % | 175 |  |  |  | 6.14 | 167 | 77.89
[8 empty] | 2833.38 |  | 17641.35
11 | 1.1-1-2426 | КАБЕЛЬ-КАНАЛЫ, РАЗМЕР 20Х12,5 ММ: КАБЕЛЬ-КАНАЛЫ | М | 85 | 7.28 |  |  | 618.8 | 5.98 | 3700.05
12 | 4.8-79-1 | КАБЕЛИ ДО 35 КВ, ПРОКЛАДЫВАЕМЫЕ ПО УСТАНОВЛЕННЫМ КОНСТРУКЦИЯМ И ЛОТКАМ, КАБЕЛЬ С КРЕПЛЕНИЕМ НА ПОВОРОТАХ И В КОНЦЕ ТРАССЫ, МАССА 1 М: ДО 1 КГ | 100 М | 0.85 | 429.12 |  |  | 9.07
|  | ЗП |  |  | 123.3 |  | 1.067 | 111.83 | 13.3 | 1487.3
|  | ЭМ |  |  | 278.87 |  | 1.067 | 252.92 | 3.91 | 988.92
|  | в т.ч. ЗПМ |  |  | 44.26 |  | 1.067 | 40.15 | 13.3 | 533.89
|  | МР |  |  | 26.95 |  | 1.081 | 24.76 | 4.56 | 112.92
|  | НР от ОЗП | % | 112 |  |  |  | 125.25 | 96 | 1427.81
|  | СП от ОЗП | % | 70 |  |  |  | 78.28 | 42 | 624.67
|  | НР и СП от ЗПМ (98 и 77%) | % | 175 |  |  |  | 70.27 | 167 | 891.6
[8 empty] | 663.31 |  | 5533.22
13 | 1.23-9-37 | КАБЕЛИ ДЛЯ АДРЕСНЫХ СИСТЕМ ПОЖАРНОЙ СИГНАЛИЗАЦИИ С ОДНОПРОВОЛОЧНЫМИ МЕДНЫМИ ЖИЛАМИ, С ИЗОЛЯЦИЕЙ И ОБОЛОЧКОЙ ИЗ ПВХ ПЛАСТИКАТА, МАРКА КПСВВ, ЧИСЛО ПАР И СЕЧЕНИЕ, ММ2: 1Х2Х0,5 | КМ | 0.085 | 3071.31 |  |  | 261.06 | 2.64 | 689.2
Итого по разделу 1 2-Х СТОРОННЯЯ ДИСПЕТЧЕРСКАЯ СВЯЗЬ ДЛЯ МГН | [9 empty] | 202781.87
Раздел 2. СИСТЕМА ТРАНСЛЯЦИОННОГО ТЕЛЕНАБЛЮДЕНИЯ
14 | 4.10-69-2 | АППАРАТУРА НАСТЕННОГО ТИПА: БЛОК КОММУТАЦИИ ТЕЛЕВИЗИОННЫХ КАМЕРНЫХ КАБЕЛЕЙ НА КОЛИЧЕСТВО РАЗЪЕМОВ: 6 | ШТ. | 1 | 725.17 |  |  | 32.46
|  | ЗП |  |  | 420.67 |  | 1.047 | 440.44 | 13.3 | 5857.87
|  | ЭМ |  |  |  |  | 1.047
|  | в т.ч. ЗПМ |  |  |  |  | 1.047 |  | 13.3
|  | МР |  |  | 304.5 |  |  | 304.5 | 4.56 | 1388.52
|  | НР от ОЗП | % | 112 |  |  |  | 493.29 | 96 | 5623.56
|  | СП от ОЗП | % | 70 |  |  |  | 308.31 | 42 | 2460.31
|  | НР и СП от ЗПМ (98 и 77%) | % | 175 |  |  |  | 0 | 167 | 0
[8 empty] | 1546.54 |  | 15330.26
15 | ЦЕНА ПОСТАВЩИКА | 6-Х КАНАЛЬНЫЙ ВИДЕОРЕГИСТРАТОР | КОМПЛ | 1 | 50500 |  |  |  |  | 50500
16 | 4.10-91-1 | АППАРАТУРА ТЕЛЕВИЗИОННАЯ ПРИКЛАДНАЯ "ДЕФЕКТОСКОП" С 1 КАМЕРОЙ | КОМПЛ. | 4 | 398.32 |  |  | 108.88
|  | ЗП |  |  | 352.82 |  | 1.047 | 1477.6 | 13.3 | 19652.2
|  | ЭМ |  |  |  |  | 1.047
|  | в т.ч. ЗПМ |  |  |  |  | 1.047 |  | 13.3
|  | МР |  |  | 45.5 |  |  | 182 | 4.56 | 829.92
|  | НР от ОЗП | % | 112 |  |  |  | 1654.91 | 96 | 18866.11
|  | СП от ОЗП | % | 70 |  |  |  | 1034.32 | 42 | 8253.92
|  | НР и СП от ЗПМ (98 и 77%) | % | 175 |  |  |  | 0 | 167 | 0
[8 empty] | 4348.83 |  | 47602.15
17 | ЦЕНА ПОСТАВЩИКА | ВИДЕОКАМЕРА С ОБЪЕКТИВОМ, ГЕРМОКОЖУХОМ, КРОНШТЕЙНОМ В КОПМЛЕКТЕ 350мА | КОМПЛ | 4 | 50000 |  |  |  |  | 200000
18 | 4.10-65-1 | АППАРАТУРА СТОЕЧНОГО И ШКАФНОГО ТИПА: ТИП ШКАФОВ: РАДИОСВЯЗИ И РАДИОМИКРОФОНОВ | ШТ. | 2 | 995.36 |  |  | 119.36
|  | ЗП |  |  | 719.34 |  | 1.047 | 1506.3 | 13.3 | 20033.76
|  | ЭМ |  |  | 208.05 |  | 1.047 | 435.66 | 5.66 | 2465.82
|  | в т.ч. ЗПМ |  |  | 48.16 |  | 1.047 | 100.84 | 13.3 | 1341.26
|  | МР |  |  | 67.97 |  |  | 135.94 | 4.56 | 619.88
|  | НР от ОЗП | % | 112 |  |  |  | 1687.06 | 96 | 19232.41
|  | СП от ОЗП | % | 70 |  |  |  | 1054.41 | 42 | 8414.18
|  | НР и СП от ЗПМ (98 и 77%) | % | 175 |  |  |  | 176.47 | 167 | 2239.9
[8 empty] | 4995.84 |  | 53005.95
19 | ЦЕНА ПОСТАВЩИКА | МИКРОФОН-УСИЛИТЕЛЬ 12В | ШТ | 2 | 3200 |  |  |  |  | 6400
20 | 4.10-75-6 | АППАРАТУРА НАСТОЛЬНАЯ МАССОЙ: ДО 20 КГ | ШТ. | 4 | 91.35 |  |  | 29.32
|  | ЗП |  |  | 88.34 |  | 1.047 | 369.96 | 13.3 | 4920.56
|  | ЭМ |  |  |  |  | 1.047
|  | в т.ч. ЗПМ |  |  |  |  | 1.047 |  | 13.3
|  | МР |  |  | 3.01 |  |  | 12.04 | 4.56 | 54.92
|  | НР от ОЗП | % | 112 |  |  |  | 414.36 | 96 | 4723.74
|  | СП от ОЗП | % | 70 |  |  |  | 258.97 | 42 | 2066.64
|  | НР и СП от ЗПМ (98 и 77%) | % | 175 |  |  |  | 0 | 167 | 0
[8 empty] | 1055.33 |  | 11765.86
21 | ЦЕНА ПОСТАВЩИКА | КРОНШТЕЙН ДЛЯ ПЛАЗМЕННЫХ ПАНЕЛЕЙ | ШТ | 1 | 3100 |  |  |  |  | 3100
22 | ЦЕНА ПОСТАВЩИКА | МОНИТОР LCD 24'' | ШТ | 1 | 11200 |  |  |  |  | 11200
23 | ЦЕНА ПОСТАВЩИКА | ПЛАЗМЕННАЯ ПАНЕЛЬ 63'' | ШТ | 1 | 121694.92 |  |  |  |  | 121694.92
24 | ЦЕНА ПОСТАВЩИКА | БЛОК ПИТАНИЯ 12В, 5А | ШТ | 1 | 3100 |  |  |  |  | 3100
25 | ЦЕНА ПОСТАВЩИКА | БЛОК ПИТАНИЯ 12В, 1,1А | ШТ | 1 | 3700 |  |  |  |  | 3700
Кабельные изделия и материалы
26 | 1.21-5-726 | КОЖУХИ (ПРИМ.) | ШТ. | 4 | 903.34 |  |  | 3613.36 | 3.87 | 13983.72
27 | ЦЕНА ПОСТАВЩИКА | КРОНШТЕЙН ДЛЯ ПЛАЗМЕННЫХ ПАНЕЛЕЙ 42"-70" | ШТ | 1 | 3000 |  |  |  |  | 3000
28 | ЦЕНА ПОСТАВЩИКА | РАЗЪЕМ BNC | ШТ | 8 | 125 |  |  |  |  | 1000
29 | ЦЕНА ПОСТАВЩИКА | РАЗЪЕМ RCA | ШТ | 8 | 100 |  |  |  |  | 800
30 | 4.8-280-2 | ПРОКЛАДКА ПЛАСТИКОВОГО КАБЕЛЬ-КАНАЛА ПО БЕТОННОМУ ОСНОВАНИЮ | 100 М | 1.6 | 2365.41 |  |  | 68.13
|  | ЗП |  |  | 491.35 |  | 1.047 | 823.1 | 13.3 | 10947.36
|  | ЭМ |  |  | 29.47 |  | 1.047 | 49.38 | 5.01 | 247.33
|  | в т.ч. ЗПМ |  |  | 3.94 |  | 1.047 | 6.61 | 13.3 | 87.79
|  | МР |  |  | 1844.59 |  |  | 2951.34 | 2.29 | 6758.57
|  | НР от ОЗП | % | 112 |  |  |  | 921.87 | 96 | 10509.47
|  | СП от ОЗП | % | 70 |  |  |  | 576.17 | 42 | 4597.89
|  | НР и СП от ЗПМ (98 и 77%) | % | 175 |  |  |  | 11.57 | 167 | 146.61
[8 empty] | 5333.43 |  | 33207.23
31 | 1.1-1-3053 | КАБЕЛЬ-КАНАЛЫ, РАЗМЕР 60Х20 ММ: КАБЕЛЬ-КАНАЛЫ | М | 130 | 24.32 |  |  | 3161.6 | 3.06 | 9674.6
32 | 1.1-1-2426 | КАБЕЛЬ-КАНАЛЫ, РАЗМЕР 20Х12,5 ММ: КАБЕЛЬ-КАНАЛЫ | М | 30 | 7.28 |  |  | 218.4 | 5.98 | 1305.9
33 | 4.8-79-1 | КАБЕЛИ ДО 35 КВ, ПРОКЛАДЫВАЕМЫЕ ПО УСТАНОВЛЕННЫМ КОНСТРУКЦИЯМ И ЛОТКАМ, КАБЕЛЬ С КРЕПЛЕНИЕМ НА ПОВОРОТАХ И В КОНЦЕ ТРАССЫ, МАССА 1 М: ДО 1 КГ | 100 М | 5.8 | 429.12 |  |  | 61.89
|  | ЗП |  |  | 123.3 |  | 1.067 | 763.05 | 13.3 | 10148.61
|  | ЭМ |  |  | 278.87 |  | 1.067 | 1725.79 | 3.91 | 6747.95
|  | в т.ч. ЗПМ |  |  | 44.26 |  | 1.067 | 273.93 | 13.3 | 3642.98
|  | МР |  |  | 26.95 |  | 1.081 | 169.01 | 4.56 | 770.53
|  | НР от ОЗП | % | 112 |  |  |  | 854.62 | 96 | 9742.67
|  | СП от ОЗП | % | 70 |  |  |  | 534.14 | 42 | 4262.42
|  | НР и СП от ЗПМ (98 и 77%) | % | 175 |  |  |  | 479.38 | 167 | 6083.78
[8 empty] | 4525.99 |  | 37755.96
34 | 1.23-15-2 | ШНУРЫ СОЕДИНИТЕЛЬНЫЕ С ПОЛИВИНИЛХЛОРИДНОЙ ИЗОЛЯЦИЕЙ И ОБОЛОЧКОЙ С ПАРАЛЛЕЛЬНО УЛОЖЕННЫМИ ЖИЛАМИ, ГИБКИЕ, НАПРЯЖЕНИЕ 380 В, МАРКА ШВВП, ЧИСЛО ЖИЛ И СЕЧЕНИЕ 2Х0,75 ММ2 | КМ | 0.24 | 1731.62 |  |  | 415.59 | 4.08 | 1695.6
35 | ЦЕНА ПОСТАВЩИКА | КАБЕЛЬ RG 59U | М | 200 | 20 |  |  |  |  | 4000
36 | 1.23-9-25 | КАБЕЛИ МОНТАЖНЫЕ С ЖИЛАМИ ИЗ МЕДНЫХ ПРОВОЛОК С ПОЛИВИНИЛХЛОРИДНОЙ ИЗОЛЯЦИЕЙ И ОБОЛОЧКОЙ, МАРКА МКЭШ, ЧИСЛО ЖИЛ И СЕЧЕНИЕ 2Х0,5 ММ2 | КМ | 0.03 | 4123.97 |  |  | 123.72 | 3.95 | 488.69
37 | 1.23-5-2 | КАБЕЛИ ДЛЯ РАДИОВЕЩАНИЯ И ТЕЛЕВИДЕНИЯ, МИКРОФОННЫЕ С ЖИЛАМИ ИЗ МЕДНЫХ ПРОВОЛОК, МАРКА КММ, ЧИСЛО ЖИЛ И СЕЧЕНИЕ 2Х0,12 ММ2 | КМ | 0.11 | 2067 |  |  | 227.37 | 5.31 | 1207.33
Итого по разделу 2 СИСТЕМА ТРАНСЛЯЦИОННОГО ТЕЛЕНАБЛЮДЕНИЯ | [9 empty] | 635518.15
Раздел 3. ДОПОЛНИТЕЛЬНОЕ ОБОРУДОВАНИЕ ДЛЯ ММГН
38 | 3.47-76-4 | УКЛАДКА НАЗЕМНЫХ ТАКТИЛЬНЫХ ПЛИТ (УКАЗАТЕЛЕЙ) НА СЛОЙ СУХОЙ ЦЕМЕНТНО-ПЕСЧАНОЙ СМЕСИ ВРУЧНУЮ, ПЛИТКА РАЗМЕРОМ 500Х500Х100 (80) ММ | 10 ШТ. | 0.8 | 50.78 |  |  | 3.1
|  | ЗП |  |  | 43.28 |  |  | 34.62 | 13.3 | 460.5
|  | ЭМ |  |  | 7.32 |  |  | 5.86 | 7.61 | 44.57
|  | в т.ч. ЗПМ |  |  | 2.15 |  |  | 1.72 | 13.3 | 22.88
|  | МР |  |  | 0.18 |  |  | 0.14 | 3.59 | 0.51
Н, Зам | 1.3-2-19 | СМЕСИ СУХИЕ МОНТАЖНО-КЛАДОЧНЫЕ ЦЕМЕНТНО-ПЕСЧАНЫЕ: В12,5 (М150), F100, КРУПНОСТЬ ЗАПОЛНИТЕЛЯ НЕ БОЛЕЕ 3,5 ММ | Т | 0.1148 | 470.47 |  |  | 54.01 | 3.7 | 199.84
Н, Зам | 1.5-3-492 | ПЛИТЫ БЕТОННЫЕ ТРОТУАРНЫЕ ТАКТИЛЬНЫЕ, ТОЛЩИНА 80 ММ, ЦВЕТ СЕРЫЙ | М2 | 2 | 227.22 |  |  | 454.44 | 3.43 | 1558.73
|  | НР от ОЗП | % | 134 |  |  |  | 46.39 | 115 | 529.58
|  | СП от ОЗП | % | 83 |  |  |  | 28.73 | 42 | 193.41
|  | НР и СП от ЗПМ (98 и 77%) | % | 175 |  |  |  | 3.01 | 167 | 38.21
[8 empty] | 627.2 |  | 3025.35
39 | 3.15-112-2 | ПОКРЫТИЕ МАСЛЯНЫМИ ИЛИ СПИРТОВЫМИ ЛАКАМИ СТУПЕНЕЙ ПО ПРООЛИФЛЕННОЙ ПОВЕРХНОСТИ ЗА 1 РАЗ | 100 М2 | 0.12 | 96.85 |  |  | 0.9
|  | ЗП |  |  | 96.36 |  | 1.025 | 11.85 | 13.3 | 157.64
|  | ЭМ |  |  |  |  | 1.025
|  | в т.ч. ЗПМ |  |  |  |  | 1.025 |  | 13.3
|  | МР |  |  | 0.49 |  |  | 0.06 | 4.56 | 0.26
|  | НР от ОЗП | % | 120 |  |  |  | 14.22 | 95 | 149.76
|  | СП от ОЗП | % | 84 |  |  |  | 9.95 | 42 | 66.21
|  | НР и СП от ЗПМ (98 и 77%) | % | 175 |  |  |  | 0 | 167 | 0
[8 empty] | 36.08 |  | 373.87
40 | 1.1-1-2252 | СМЕСЬ ПРОТИВОСКОЛЬЗЯЩАЯ СВЕТОВОЗВРАЩАЮЩАЯ (ПРИМ.) | Т | 0.001536 | 16934.94 |  |  | 26.01 | 1.67 | 43.44
41 | 3.15-111-1 | ОКРАСКА ЭМАЛЕВЫМИ СОСТАВАМИ ПО ДЕРЕВУ СТЕН С ПОДГОТОВКОЙ ПОВЕРХНОСТИ | 100 М2 | 0.16 | 690.16 |  |  | 9.55
|  | ЗП |  |  | 684.43 |  | 1.025 | 112.25 | 13.3 | 1492.88
|  | ЭМ |  |  | 2.23 |  | 1.025 | 0.37 | 7.7 | 2.82
|  | в т.ч. ЗПМ |  |  | 0.53 |  | 1.025 | 0.09 | 13.3 | 1.16
|  | МР |  |  | 3.5 |  |  | 0.55 | 4.56 | 2.55
Н, Зам | 1.1-1-1573 | ЭМАЛЬ, МАРКА МС-226, МАСЛЯНО-СТИРОЛЬНАЯ, ЦВЕТНАЯ | Т | 0.000832 | 35850.32 |  |  | 29.83 | 1.39 | 41.46
|  | НР от ОЗП | % | 120 |  |  |  | 134.7 | 95 | 1418.24
|  | СП от ОЗП | % | 84 |  |  |  | 94.29 | 42 | 627.01
|  | НР и СП от ЗПМ (98 и 77%) | % | 175 |  |  |  | 0.16 | 167 | 1.94
[8 empty] | 372.15 |  | 3586.9
42 | 3.17-2-4 | УСТАНОВКА ГАРНИТУРЫ ТУАЛЕТНОЙ ВЕШАЛОК, ПОДСТАКАННИКОВ, ПОРУЧНЕЙ ДЛЯ ВАНН И Т.П. | ШТ. | 12 | 3.81 |  |  | 3.6
|  | ЗП |  |  | 3.53 |  | 1.067 | 45.24 | 13.3 | 601.08
|  | ЭМ |  |  |  |  | 1.067
|  | в т.ч. ЗПМ |  |  |  |  | 1.067 |  | 13.3
|  | МР |  |  | 0.28 |  |  | 3.36 | 4.56 | 15.36
|  | НР от ОЗП | % | 125 |  |  |  | 56.55 | 107 | 643.16
|  | СП от ОЗП | % | 94 |  |  |  | 42.53 | 49 | 294.53
|  | НР и СП от ЗПМ (98 и 77%) | % | 175 |  |  |  | 0 | 167 | 0
[8 empty] | 147.68 |  | 1554.13
43 | ЦЕНА ПОСТАВЩИКА | ПОРУЧЕНЬ ИЗ ПРОФИЛЯ L=1м | ШТ | 11 | 8474.58 |  |  | 5500 |  | 93220.38
44 | ЦЕНА ПОСТАВЩИКА | ОТКИДЫВАЮЩАЯСЯ ОПОРА ДЛЯ РУК | ШТ | 1 | 8474.58 |  |  | 500 |  | 8474.58
45 | 3.9-65-1 | УСТАНОВКА ТАКТИЛЬНЫХ ТАБЛИЧЕК прим. | ШТ. | 150 | 1.18 |  |  | 15
|  | ЗП |  |  | 1.01 |  | 1.087 | 165 | 13.3 | 2190
|  | ЭМ |  |  |  |  | 1.087
|  | в т.ч. ЗПМ |  |  |  |  | 1.087 |  | 13.3
|  | МР |  |  | 0.17 |  |  | 25.5 | 5.01 | 127.5
Н, Зам | 1.1-1-1628 | ТАБЛИЧКИ, УСТАНАВЛИВАЕМЫЕ НА ФАСАДАХ ИЛИ ВНУТРИ ЗДАНИЙ, ИЗ ПЛАСТМАССЫ, НОМЕР ЭТАЖА, ПОДЪЕЗДА | ШТ. | 150 | 11.03 |  |  | 1654.5 | 2.86 | 4731.87
|  | НР от ОЗП | % | 87 |  |  |  | 143.55 | 75 | 1642.5
|  | СП от ОЗП | % | 105 |  |  |  | 173.25 | 53 | 1160.7
|  | НР и СП от ЗПМ (98 и 77%) | % | 175 |  |  |  | 0 | 167 | 0
[8 empty] | 2161.8 |  | 9852.57
46 | 3.17-2-5 | УСТАНОВКА ГАРНИТУРЫ ТУАЛЕТНОЙ (КРЮЧОК, ЗЕРКАЛО,ДЕРЖАТЕЛИ) | ШТ. | 4 | 8.23 |  |  | 2.68
|  | ЗП |  |  | 7.95 |  | 1.067 | 33.92 | 13.3 | 451.28
|  | ЭМ |  |  |  |  | 1.067
|  | в т.ч. ЗПМ |  |  |  |  | 1.067 |  | 13.3
|  | МР |  |  | 0.28 |  |  | 1.12 | 4.56 | 5.12
|  | НР от ОЗП | % | 125 |  |  |  | 42.4 | 107 | 482.87
|  | СП от ОЗП | % | 94 |  |  |  | 31.88 | 49 | 221.13
|  | НР и СП от ЗПМ (98 и 77%) | % | 175 |  |  |  | 0 | 167 | 0
[8 empty] | 109.32 |  | 1160.4
47 | ЦЕНА ПОСТАВЩИКА | ЗЕРКАЛО | ШТ | 1 | 508.47 |  |  | 500 |  | 508.47
48 | ЦЕНА ПОСТАВЩИКА | КРЮЧКИ ДЛЯ ОДЕЖДЫ И КОСТЫЛЕЙ | ШТ | 2 | 296.61 |  |  | 1000 |  | 593.22
49 | ЦЕНА ПОСТАВЩИКА | ДЕРЖАТЕЛИ ТУАЛЕТНЫХ ПРИНАДЛЕЖНОСТЕЙ | ШТ | 1 | 423.73 |  |  | 500 |  | 423.73
50 | 3.17-2-5 | УСТАНОВКА СУШИЛКИ ДЛЯ РУК | ШТ. | 1 | 8.23 |  |  | 0.67
|  | ЗП |  |  | 7.95 |  | 1.067 | 8.48 | 13.3 | 112.82
|  | ЭМ |  |  |  |  | 1.067
|  | в т.ч. ЗПМ |  |  |  |  | 1.067 |  | 13.3
|  | МР |  |  | 0.28 |  |  | 0.28 | 4.56 | 1.28
|  | НР от ОЗП | % | 125 |  |  |  | 10.6 | 107 | 120.72
|  | СП от ОЗП | % | 94 |  |  |  | 7.97 | 49 | 55.28
|  | НР и СП от ЗПМ (98 и 77%) | % | 175 |  |  |  | 0 | 167 | 0
[8 empty] | 27.33 |  | 290.1
51 | ЦЕНА ПОСТАВЩИКА | СУШИЛКА ДЛЯ РУК | ШТ | 1 | 1949.15 |  |  | 500 |  | 1949.15
52 | 3.10-78-1 | УСТАНОВКА ДВЕРНОГО ДОВОДЧИКА К ДВЕРЯМ | ПРИБОР | 4 | 4.06 |  |  | 1.12
|  | ЗП |  |  | 3.88 |  | 1.047 | 16.24 | 13.3 | 216.12
|  | ЭМ |  |  | 0.18 |  | 1.047 | 0.76 | 5.33 | 4
|  | в т.ч. ЗПМ |  |  | 0.02 |  | 1.047 | 0.08 | 13.3 | 1.12
МР
Н, Зам | 1.8-1-70 | ДОВОДЧИКИ ДВЕРНЫЕ, МАРКА "NORA-M" №2S, МАССА ДВЕРИ ДО 50 КГ | ШТ. | 4 | 328.34 |  |  | 1313.36 | 1.24 | 1628.57
|  | НР от ОЗП | % | 120 |  |  |  | 19.49 | 93 | 200.99
|  | СП от ОЗП | % | 84 |  |  |  | 13.64 | 42 | 90.77
|  | НР и СП от ЗПМ (98 и 77%) | % | 175 |  |  |  | 0.14 | 167 | 1.87
[8 empty] | 1363.63 |  | 2142.32
53 | 3.17-2-5 | УСТАНОВКА ДВЕРНЫХ РУЧЕК | ШТ. | 4 | 8.23 |  |  | 2.68
|  | ЗП |  |  | 7.95 |  | 1.067 | 33.92 | 13.3 | 451.28
|  | ЭМ |  |  |  |  | 1.067
|  | в т.ч. ЗПМ |  |  |  |  | 1.067 |  | 13.3
|  | МР |  |  | 0.28 |  |  | 1.12 | 4.56 | 5.12
|  | НР от ОЗП | % | 125 |  |  |  | 42.4 | 107 | 482.87
|  | СП от ОЗП | % | 94 |  |  |  | 31.88 | 49 | 221.13
|  | НР и СП от ЗПМ (98 и 77%) | % | 175 |  |  |  | 0 | 167 | 0
[8 empty] | 109.32 |  | 1160.4
54 | ЦЕНА ПОСТАВЩИКА | РУЧКА ДВЕРНАЯ | ШТ | 4 | 296.61 |  |  | 2000 |  | 1186.44
55 | 3.17-2-5 | УСТАНОВКА РЕШЕТКИ | ШТ. | 1 | 8.23 |  |  | 0.67
|  | ЗП |  |  | 7.95 |  | 1.067 | 8.48 | 13.3 | 112.82
|  | ЭМ |  |  |  |  | 1.067
|  | в т.ч. ЗПМ |  |  |  |  | 1.067 |  | 13.3
|  | МР |  |  | 0.28 |  |  | 0.28 | 4.56 | 1.28
|  | НР от ОЗП | % | 125 |  |  |  | 10.6 | 107 | 120.72
|  | СП от ОЗП | % | 94 |  |  |  | 7.97 | 49 | 55.28
|  | НР и СП от ЗПМ (98 и 77%) | % | 175 |  |  |  | 0 | 167 | 0
[8 empty] | 27.33 |  | 290.1
56 | ЦЕНА ПОСТАВЩИКА | РЕШЕТКА ДЛЯ ВЫТИРАНИЯ НОГ | ШТ | 1 | 2296.61 |  |  | 500 |  | 2296.61
57 | 3.10-66-1 | ОГРАЖДЕНИЕ ЛЕСТНИЧНЫХ ПЛОЩАДОК ПЕРИЛАМИ | 100 М | 0.46 | 447.74 |  |  | 12.71
|  | ЗП |  |  | 306.5 |  | 1.047 | 147.62 | 13.3 | 1963.3
|  | ЭМ |  |  | 91.55 |  | 1.047 | 44.09 | 7.07 | 311.73
|  | в т.ч. ЗПМ |  |  | 24.17 |  | 1.047 | 11.64 | 13.3 | 154.82
|  | МР |  |  | 49.69 |  |  | 22.86 | 4.57 | 104.46
|  | НР от ОЗП | % | 120 |  |  |  | 177.14 | 93 | 1825.87
|  | СП от ОЗП | % | 84 |  |  |  | 124 | 42 | 824.59
|  | НР и СП от ЗПМ (98 и 77%) | % | 175 |  |  |  | 20.37 | 167 | 258.55
[8 empty] | 536.08 |  | 5288.5
58 | 1.7-13-134 | ОГРАЖДЕНИЯ ПЕРИЛА П1 | М | 46 | 449.58 |  |  | 20680.68 | 4.93 | 101955.78
59 | 3.12-5-4 | НАКЛЕЙКА ТАКТИЛЬНОЙ ЛЕНТЫ | 100 М2 | 0.078 | 4032.36 |  |  | 19.16
|  | ЗП |  |  | 2718.78 |  | 1.087 | 230.51 | 13.3 | 3065.84
|  | ЭМ |  |  | 26.88 |  | 1.087 | 2.28 | 5.88 | 13.4
|  | в т.ч. ЗПМ |  |  | 4.74 |  | 1.087 | 0.4 | 13.3 | 5.35
|  | МР |  |  | 1286.7 |  | 1.001 | 100.47 | 8.46 | 849.92
|  | НР от ОЗП | % | 120 |  |  |  | 276.61 | 93 | 2851.23
|  | СП от ОЗП | % | 84 |  |  |  | 193.63 | 42 | 1287.65
|  | НР и СП от ЗПМ (98 и 77%) | % | 175 |  |  |  | 0.7 | 167 | 8.93
[8 empty] | 804.2 |  | 8076.97
60 | 1.1-1-1981 | ЛЕНТА ТАКТИЛЬНАЯ НАПРАВЛЯЮЩАЯ прим. | М2 | 7.8 | 328.31 |  |  | 2560.82 | 3.7 | 9475.05
Итого по разделу 3 ДОПОЛНИТЕЛЬНОЕ ОБОРУДОВАНИЕ ДЛЯ ММГН | [9 empty] | 256928.44
Итого прямые затраты по смете в текущих ценах | [9 empty] | 920319.08
Накладные расходы | [9 empty] | 120348.88
Сметная прибыль | [9 empty] | 54560.5
Итоги по смете:
Итого Строительные работы | [9 empty] | 256928.44
Итого Монтажные работы | [9 empty] | 838300.02
Итого | [9 empty] | 1095228.46
В том числе:
Материалы | [9 empty] | 789595.51
Машины и механизмы | [9 empty] | 11217.49
ФОТ | [9 empty] | 125485.17
Накладные расходы | [9 empty] | 120348.88
Сметная прибыль | [9 empty] | 54560.5
НДС 18% | [9 empty] | 197141.12
ВСЕГО по смете | [9 empty] | 1292369.58
Составил: ___________________
Проверил: ___________________

## Смета 8 АПС
СОГЛАСОВАНО | [6 empty] | УТВЕРЖДАЮ
ООО "ИТР-проект" | [6 empty] | ГКУ "ДСРЭСЗС" Москомспорта
| Генеральный директор | [5 empty] | Директор
___________________/ Пересыпкина Е.А. / | [6 empty] | ___________________/ Голубка А.И. /
| "___" ______________ 2012 г. | [5 empty] | "____" _____________ 2012 г.
ЛОКАЛЬНАЯ СМЕТА № 8
(локальный сметный расчет)
на | выполнение работ по устройству (дооборудованию) легковозводимого сооружения крытой спортивной площадки
на территории ФОК «Савелки» ГБУ «ЦФКиС ЗелАО» Москомспорта по адресу г. Зеленоград, Озерная аллея, д. 2
(наименование работ и затрат, наименование объекта)
[7 empty] | в базисном уровне цен |  | в текущем уровне цен
|  |  |  | Сметная стоимость |  |  | 32564,29 руб. |  | 245212,58 руб.
|  |  |  | Средства на оплату труда |  |  | 2419,01 руб. |  | 32171,21 руб.
Составлен(а) в базисном уровне цен 2001 года и в уровне цен по состоянию на ИЮНЬ 2012 г.
№ п/п | Шифр расценки и коды ресурсов | Наименование работ и затрат | Единица измерения | Кол-во единиц | Цена на ед. изм., руб. | Коэффициенты |  | Всего в базисных ценах | Коэф. пересчета, нормы НР и СП | Всего затрат, руб.
[6 empty] | поправочные | зимних удорожаний
1 | 2 | 3 | 4 | 5 | 6 | 7 | 8 | 9 | 10 | 11
Раздел 1. СИСТЕМА АВТОМАТИЧЕСКОЙ ПОЖАРНОЙ СИГНАЛИЗАЦИИ
Оборудование
1 | 4.10-80-1 | АППАРАТЫ ПРИЕМНЫЕ,ПРИБОРЫ ПС ПРИЕМНО-КОНТРОЛЬНЫЕ, ПУСКОВЫЕ, КОНЦЕНТРАТОР: БЛОК БАЗОВЫЙ НА 10 ЛУЧЕЙ | ШТ. | 1 | 107.63 |  |  | 7.54
|  | ЗП |  |  | 95.04 |  | 1.047 | 99.51 | 13.3 | 1323.44
|  | ЭМ |  |  | 0.06 |  | 1.047 | 0.06 | 6.19 | 0.39
|  | в т.ч. ЗПМ |  |  | 0.01 |  | 1.047 | 0.01 | 13.3 | 0.14
|  | МР |  |  | 12.53 |  |  | 12.53 | 4.56 | 57.14
|  | НР от ОЗП | % | 112 |  |  |  | 111.45 | 96 | 1270.5
|  | СП от ОЗП | % | 70 |  |  |  | 69.66 | 42 | 555.84
|  | НР и СП от ЗПМ (98 и 77%) | % | 175 |  |  |  | 0.02 | 167 | 0.23
[8 empty] | 293.23 |  | 3207.54
2 | 1.14-2-21 | ПРИБОРЫ И УСТРОЙСТВА СИГНАЛЬНЫЕ, ТИП СИГНАЛ ВК, ПРИБОР ОХРАННОЙ СИГНАЛИЗАЦИИ ("Сигнал-10") | ШТ. | 1 | 454.07 |  |  | 454.07 | 2.1 | 953.55
3 | 4.10-80-4 | АППАРАТЫ ПРИЕМНЫЕ, ПРИБОРЫ ПС ПРИЕМНО-КОНТРОЛЬНЫЕ, ПУСКОВЫЕ, ПРИБОР ПС НА 4 ЛУЧА | ШТ. | 1 | 51.34 |  |  | 3.46
|  | ЗП |  |  | 44.78 |  | 1.047 | 46.88 | 13.3 | 623.57
|  | ЭМ |  |  | 0.12 |  | 1.047 | 0.13 | 5.58 | 0.7
|  | в т.ч. ЗПМ |  |  | 0.01 |  | 1.047 | 0.01 | 13.3 | 0.14
|  | МР |  |  | 6.44 |  |  | 6.44 | 4.56 | 29.36
|  | НР от ОЗП | % | 112 |  |  |  | 52.51 | 96 | 598.63
|  | СП от ОЗП | % | 70 |  |  |  | 32.82 | 42 | 261.9
|  | НР и СП от ЗПМ (98 и 77%) | % | 175 |  |  |  | 0.02 | 167 | 0.23
[8 empty] | 138.8 |  | 1514.39
4 | Цена поставщика | Устройство коммутационное УК-ВК4 | ШТ. | 1 | 2165.68 |  |  |  |  | 2165.68
5 | 4.10-81-2 | ИЗВЕЩАТЕЛИ ПС АВТОМАТИЧЕСКИЕ: ДЫМОВОЙ, ФОТОЭЛЕКТРИЧЕСКИЙ, РАДИОИЗОТОПНЫЙ, СВЕТОВОЙ В НОРМАЛЬНОМ ИСПОЛНЕНИИ | ШТ. | 32 | 22.52 |  |  | 56.32
|  | ЗП |  |  | 21.2 |  | 1.047 | 710.4 | 13.3 | 9446.72
|  | ЭМ |  |  | 0.06 |  | 1.047 | 1.92 | 6.1 | 12.16
|  | в т.ч. ЗПМ |  |  | 0.01 |  | 1.047 | 0.32 | 13.3 | 4.48
|  | МР |  |  | 1.26 |  |  | 40.32 | 4.56 | 184
|  | НР от ОЗП | % | 112 |  |  |  | 795.65 | 96 | 9068.85
|  | СП от ОЗП | % | 70 |  |  |  | 497.28 | 42 | 3967.62
|  | НР и СП от ЗПМ (98 и 77%) | % | 175 |  |  |  | 0.56 | 167 | 7.48
[8 empty] | 2046.13 |  | 22686.83
6 | 1.14-2-45 | ИЗВЕЩАТЕЛИ ПОЖАРНЫЕ ДЫМОВЫЕ ОПТИКО-ЭЛЕКТРОННЫЕ, ТИП ДИП-3СУ (ИП212-3СУ) | ШТ. | 28 | 124.59 |  |  | 3488.52 | 1.32 | 4604.88
7 | 1.14-2-75 | ИЗВЕЩАТЕЛИ ПОЖАРНЫЕ РУЧНЫЕ ЭЛЕКТРОКОНТАКТНЫЕ АДРЕСНЫЕ ДЛЯ ЛИНИИ СВЯЗИ ОТ КОНТРОЛЛЕРА С2000-КДЛ, ТИП ИПР 513-3А | ШТ. | 4 | 186.49 |  |  | 745.96 | 2.53 | 1887.28
8 | 4.10-81-3 | ИЗВЕЩАТЕЛИ ПС АВТОМАТИЧЕСКИЕ: ТЕПЛОВОЙ, ДЫМОВОЙ, СВЕТОВОЙ ВО ВЗРЫВОЗАЩИЩЕННОМ ИСПОЛНЕНИИ | ШТ. | 2 | 27.24 |  |  | 3.52
|  | ЗП |  |  | 26.04 |  | 1.047 | 54.52 | 13.3 | 725.22
|  | ЭМ |  |  | 0.08 |  | 1.047 | 0.16 | 5.52 | 0.92
|  | в т.ч. ЗПМ |  |  | 0.01 |  | 1.047 | 0.02 | 13.3 | 0.28
|  | МР |  |  | 1.12 |  |  | 2.26 | 4.56 | 10.22
|  | НР от ОЗП | % | 112 |  |  |  | 61.06 | 96 | 696.21
|  | СП от ОЗП | % | 70 |  |  |  | 38.16 | 42 | 304.59
|  | НР и СП от ЗПМ (98 и 77%) | % | 175 |  |  |  | 0.04 | 167 | 0.47
[8 empty] | 156.2 |  | 1737.63
9 | 1.14-2-78 | ОПОВЕЩАТЕЛИ (ТАБЛО) ПОЖАРНЫЕ СВЕТОВЫЕ, НАПРЯЖЕНИЕ 24 В, СТЕПЕНЬ ЗАЩИТЫ IP41, ТИП БЛИК-3С-24, С ЗВУКОВЫМ СИГНАЛОМ | ШТ. | 2 | 88.89 |  |  | 177.78 | 2.24 | 398.22
10 | 4.10-82-3 | ПРИБОРЫ И УСТРОЙСТВА СИГНАЛИЗАРУЮЩИЕ ОБЪЕКТОВЫЕ, УСТРОЙСТВА УЛЬТРАЗВУКОВЫЕ: БЛОК ПИТАНИЯ И КОНТРОЛЯ | ШТ. | 2 | 51.61 |  |  | 7.54
|  | ЗП |  |  | 48.2 |  | 1.047 | 100.94 | 13.3 | 1342.38
|  | ЭМ |  |  | 0.05 |  | 1.047 | 0.1 | 6.01 | 0.64
|  | в т.ч. ЗПМ |  |  | 0.01 |  | 1.047 | 0.02 | 13.3 | 0.28
|  | МР |  |  | 3.36 |  |  | 6.72 | 4.56 | 30.64
|  | НР от ОЗП | % | 112 |  |  |  | 113.05 | 96 | 1288.68
|  | СП от ОЗП | % | 70 |  |  |  | 70.66 | 42 | 563.8
|  | НР и СП от ЗПМ (98 и 77%) | % | 175 |  |  |  | 0.04 | 167 | 0.47
[8 empty] | 291.51 |  | 3226.61
11 | ЦЕНА ПОСТАВЩИКА | Резервный источник питания РИП-12 | ШТ | 1 | 3000 |  |  |  |  | 3000
12 | ЦЕНА ПОСТАВЩИКА | Аккумуляторная батарея АКБ 17 | ШТ | 1 | 1500 |  |  |  |  | 1500
13 | 4.10-81-6 | КОНСТРУКЦИЯ ДЛЯ УСТАНОВКИ ИЗВЕЩАТЕЛЯ | ШТ. | 13 | 10.03 |  |  | 4.81
|  | ЗП |  |  | 4.42 |  | 1.047 | 60.19 | 13.3 | 800.15
|  | ЭМ |  |  | 4.56 |  | 1.047 | 62.01 | 5.19 | 322.14
|  | в т.ч. ЗПМ |  |  | 0.28 |  | 1.047 | 3.77 | 13.3 | 50.7
|  | МР |  |  | 1.05 |  |  | 13.65 | 4.56 | 62.27
|  | НР от ОЗП | % | 112 |  |  |  | 67.41 | 96 | 768.14
|  | СП от ОЗП | % | 70 |  |  |  | 42.13 | 42 | 336.06
|  | НР и СП от ЗПМ (98 и 77%) | % | 175 |  |  |  | 6.59 | 167 | 84.67
[8 empty] | 251.98 |  | 2373.43
14 | 1.21-5-1099 | КОРОБКИ УНИВЕРСАЛЬНЫЕ БРЫЗГОЗАЩИЩЕННЫЕ ОЦИНКОВАННЫЕ ДЛЯ УСТАНОВКИ СВЕТОФОРОВ, РАЗМЕРЫ 350Х240Х115 ММ (УК-П) | ШТ. | 13 | 831.68 |  |  | 10811.84 | 4.64 | 50167
Кабельные изделия
15 | 4.8-280-2 | ПРОКЛАДКА ПЛАСТИКОВОГО КАБЕЛЬ-КАНАЛА ПО БЕТОННОМУ ОСНОВАНИЮ | 100 М | 0.9 | 2365.41 |  |  | 38.32
|  | ЗП |  |  | 491.35 |  | 1.047 | 463 | 13.3 | 6157.89
|  | ЭМ |  |  | 29.47 |  | 1.047 | 27.77 | 5.01 | 139.12
|  | в т.ч. ЗПМ |  |  | 3.94 |  | 1.047 | 3.72 | 13.3 | 49.38
|  | МР |  |  | 1844.59 |  |  | 1660.13 | 2.29 | 3801.7
|  | НР от ОЗП | % | 112 |  |  |  | 518.56 | 96 | 5911.57
|  | СП от ОЗП | % | 70 |  |  |  | 324.1 | 42 | 2586.31
|  | НР и СП от ЗПМ (98 и 77%) | % | 175 |  |  |  | 6.51 | 167 | 82.46
[8 empty] | 3000.07 |  | 18679.05
16 | 1.1-1-2426 | КАБЕЛЬ-КАНАЛЫ, РАЗМЕР 10Х12,5 ММ: КАБЕЛЬ-КАНАЛЫ | М | 90 | 7.28 |  |  | 655.2 | 5.98 | 3917.7
17 | 4.8-79-1 | КАБЕЛИ ДО 35 КВ, ПРОКЛАДЫВАЕМЫЕ ПО УСТАНОВЛЕННЫМ КОНСТРУКЦИЯМ И ЛОТКАМ, КАБЕЛЬ С КРЕПЛЕНИЕМ НА ПОВОРОТАХ И В КОНЦЕ ТРАССЫ, МАССА 1 М: ДО 1 КГ | 100 М | 0.9 | 429.12 |  |  | 9.6
|  | ЗП |  |  | 123.3 |  | 1.067 | 118.4 | 13.3 | 1574.78
|  | ЭМ |  |  | 278.87 |  | 1.067 | 267.8 | 3.91 | 1047.1
|  | в т.ч. ЗПМ |  |  | 44.26 |  | 1.067 | 42.51 | 13.3 | 565.29
|  | МР |  |  | 26.95 |  | 1.081 | 26.23 | 4.56 | 119.57
|  | НР от ОЗП | % | 112 |  |  |  | 132.61 | 96 | 1511.79
|  | СП от ОЗП | % | 70 |  |  |  | 82.88 | 42 | 661.41
|  | НР и СП от ЗПМ (98 и 77%) | % | 175 |  |  |  | 74.39 | 167 | 944.03
[8 empty] | 702.31 |  | 5858.68
18 | 1.23-9-93 | КАБЕЛИ СИММЕТРИЧНЫЕ, ПАРНОЙ СКРУТКИ, С ИЗОЛЯЦИЕЙ И ОБОЛОЧКОЙ ИЗ ПВХ ПЛАСТИКАТА ПОНИЖЕННОЙ ПОЖАРООПАСНОСТИ, С НИЗКИМ ДЫМО- И ГАЗОВЫДЕЛЕНИЕМ, МАРКА КПСВВНГ-LS, ЧИСЛО ПАР И СЕЧЕНИЕ ЖИЛЫ, ММ2: 1Х2Х0,5 | КМ | 0.08 | 4009.34 |  |  | 320.75 | 2.47 | 792.25
19 | 1.23-8-564 | КАБЕЛИ СИЛОВЫЕ С МЕДНЫМИ ЖИЛАМИ, С ИЗОЛЯЦИЕЙ И ОБОЛОЧКОЙ ИЗ ПОЛИВИНИЛХЛОРИДНЫХ КОМПОЗИЦИЙ ПОНИЖЕННОЙ ПОЖАРООПАСНОСТИ, С НИЗКИМ ДЫМО- И ГАЗОВЫДЕЛЕНИЕМ, МАРКА ВВГНГ-LS, НАПРЯЖЕНИЕ 1000 В, ЧИСЛО ЖИЛ И СЕЧЕНИЕ, ММ2: 2Х1,5 | КМ | 0.01 | 4789.93 |  |  | 47.9 | 4.84 | 231.83
Итого по разделу 1 СИСТЕМА АВТОМАТИЧЕСКОЙ ПОЖАРНОЙ СИГНАЛИЗАЦИИ | [9 empty] | 128902.58
Раздел 2. ПУСКО-НАЛАДОЧНЫЕ РАБОТЫ
20 | 5.1-162-1 | ИЗМЕРЕНИЕ СОПРОТИВЛЕНИЯ ИЗОЛЯЦИИ МЕГАОММЕТРОМ КАБЕЛЬНЫХ И ДРУГИХ ЛИНИЙ НАПРЯЖЕНИЕМ ДО 1 КВ, ПРЕДНАЗНАЧЕННЫХ ДЛЯ ПЕРЕДАЧИ ЭЛЕКТРОЭНЕРГИИ К РАСПРЕДЕЛИТЕЛЬНЫМ УСТРОЙСТВАМ, ЩИТАМ, ШКАФАМ И КОММУТАЦИОННЫМ АППАРАТАМ | ИЗМЕРЕНИЕ | 3 | 5.7 |  |  | 1.08
|  | ЗП |  |  | 5.7 |  |  | 17.1 | 13.3 | 227.43
ЭМ
|  | в т.ч. ЗПМ | [6 empty] | 13.3
МР
|  | НР от ОЗП | % | 75 |  |  |  | 12.83 | 73 | 166.02
|  | СП от ОЗП | % | 70 |  |  |  | 11.97 | 42 | 95.52
|  | НР и СП от ЗПМ (98 и 77%) | % | 175 |  |  |  | 0 | 167 | 0
[8 empty] | 41.9 |  | 488.97
21 | 5.2-35-1 | КОМПЛЕКСНАЯ ПУСКОНАЛАДКА СИСТЕМЫ | ШТ. | 1 | 30.78 |  |  | 1.66
|  | ЗП |  |  | 30.78 |  |  | 30.78 | 13.3 | 409.37
ЭМ
|  | в т.ч. ЗПМ | [6 empty] | 13.3
МР
|  | НР от ОЗП | % | 75 |  |  |  | 23.09 | 73 | 298.84
|  | СП от ОЗП | % | 70 |  |  |  | 21.55 | 42 | 171.94
|  | НР и СП от ЗПМ (98 и 77%) | % | 175 |  |  |  | 0 | 167 | 0
[8 empty] | 75.42 |  | 880.15
Итого по разделу 2 ПУСКО-НАЛАДОЧНЫЕ РАБОТЫ | [9 empty] | 1369.12
Раздел 3. СИСТЕМА ОПОВЕЩЕНИЯ и УПРАВЛЕНИЯ ЭВАКУАЦИЕЙ
Оборудование
22 | 4.10-81-2 | ИЗВЕЩАТЕЛИ ПС АВТОМАТИЧЕСКИЕ: ДЫМОВОЙ, ФОТОЭЛЕКТРИЧЕСКИЙ, РАДИОИЗОТОПНЫЙ, СВЕТОВОЙ В НОРМАЛЬНОМ ИСПОЛНЕНИИ | ШТ. | 5 | 22.52 |  |  | 8.8
|  | ЗП |  |  | 21.2 |  | 1.047 | 111 | 13.3 | 1476.05
|  | ЭМ |  |  | 0.06 |  | 1.047 | 0.3 | 6.1 | 1.9
|  | в т.ч. ЗПМ |  |  | 0.01 |  | 1.047 | 0.05 | 13.3 | 0.7
|  | МР |  |  | 1.26 |  |  | 6.3 | 4.56 | 28.75
|  | НР от ОЗП | % | 112 |  |  |  | 124.32 | 96 | 1417.01
|  | СП от ОЗП | % | 70 |  |  |  | 77.7 | 42 | 619.94
|  | НР и СП от ЗПМ (98 и 77%) | % | 175 |  |  |  | 0.09 | 167 | 1.17
[8 empty] | 319.71 |  | 3544.82
23 | 1.14-2-78 | ОПОВЕЩАТЕЛИ (ТАБЛО) ПОЖАРНЫЕ СВЕТОВЫЕ, НАПРЯЖЕНИЕ 24 В, СТЕПЕНЬ ЗАЩИТЫ IP41, ТИП БЛИК-3С-24, С ЗВУКОВЫМ СИГНАЛОМ | ШТ. | 1 | 88.89 |  |  | 88.89 | 2.24 | 199.11
24 | Цена поставщика | Табло световое "Пожар", 12В, "Маяк-12К" | ШТ. | 4 | 12165.68 |  |  |  |  | 48662.72
Кабельные изделия и материалы
25 | 4.8-288-2 | ТРУБЫ ГОФРИРОВАННЫЕ ПОЛИВИНИЛХЛОРИДНЫЕ НАРУЖНЫМ ДИАМЕТРОМ 20 ММ ОТКРЫТО ПО СТЕНАМ И ПОТОЛКАМ С УСТАНОВКОЙ СОЕДИНИТЕЛЬНЫХ КОРОБОК | 100 М | 0.8 | 539.42 |  |  | 12.57
|  | ЗП |  |  | 192.26 |  | 1.047 | 161.04 | 13.3 | 2141.79
|  | ЭМ |  |  | 32.87 |  | 1.047 | 27.54 | 6.21 | 170.98
|  | в т.ч. ЗПМ |  |  | 5.71 |  | 1.047 | 4.78 | 13.3 | 63.61
|  | МР |  |  | 314.29 |  |  | 251.42 | 1.63 | 409.83
Н, Зам | 1.12-5-53 | ТРУБЫ ПОЛИВИНИЛХЛОРИДНЫЕ, ТИП СРЕДНИЙ, ПВХ-40, НАРУЖНЫЙ ДИАМЕТР, ММ, 20 | М | 81.6 | 2.92 |  |  | 238.27 | 7.82 | 1863.29
Н, Зам | 1.21-5-1136 | ДЕРЖАТЕЛИ ПЛАСТИКОВЫЕ С ЗАЩЕЛКОЙ ДЛЯ КРЕПЛЕНИЯ ТРУБ, РУКАВОВ И ГИБКИХ ВВОДОВ ДИАМЕТРОМ 20 ММ | 100 ШТ. | 0.8 | 146.89 |  |  | 117.51 | 1.23 | 144.54
|  | НР от ОЗП | % | 112 |  |  |  | 180.36 | 96 | 2056.12
|  | СП от ОЗП | % | 70 |  |  |  | 112.73 | 42 | 899.55
|  | НР и СП от ЗПМ (98 и 77%) | % | 175 |  |  |  | 8.36 | 167 | 106.23
[8 empty] | 1097.23 |  | 7792.33
26 | 4.8-175-4 | ЗАТЯГИВАНИЕ ПРОВОДОВ И КАБЕЛЕЙ В ПРОЛОЖЕННЫЕ ТРУБЫ И МЕТАЛЛИЧЕСКИЕ РУКАВА, ПРОВОД ПЕРВЫЙ ОДНОЖИЛЬНЫЙ ИЛИ МНОГОЖИЛЬНЫЙ В ОБЩЕЙ ОПЛЕТКЕ, СУММАРНОЕ СЕЧЕНИЕ: ДО 35 ММ2 | 100 М | 0.8 | 149.03 |  |  | 8.62
|  | ЗП |  |  | 127 |  | 1.047 | 106.38 | 13.3 | 1414.79
|  | ЭМ |  |  | 5.93 |  | 1.047 | 4.97 | 7.77 | 38.59
|  | в т.ч. ЗПМ |  |  | 1.38 |  | 1.047 | 1.15 | 13.3 | 15.38
|  | МР |  |  | 16.1 |  |  | 12.87 | 4.32 | 55.64
|  | НР от ОЗП | % | 112 |  |  |  | 119.15 | 96 | 1358.2
|  | СП от ОЗП | % | 70 |  |  |  | 74.47 | 42 | 594.21
|  | НР и СП от ЗПМ (98 и 77%) | % | 175 |  |  |  | 2.02 | 167 | 25.68
[8 empty] | 319.86 |  | 3487.11
27 | 4.8-280-2 | ПРОКЛАДКА ПЛАСТИКОВОГО КАБЕЛЬ-КАНАЛА ПО БЕТОННОМУ ОСНОВАНИЮ | 100 М | 0.2 | 2365.41 |  |  | 8.52
|  | ЗП |  |  | 491.35 |  | 1.047 | 102.89 | 13.3 | 1368.42
|  | ЭМ |  |  | 29.47 |  | 1.047 | 6.17 | 5.01 | 30.92
|  | в т.ч. ЗПМ |  |  | 3.94 |  | 1.047 | 0.83 | 13.3 | 10.97
|  | МР |  |  | 1844.59 |  |  | 368.92 | 2.29 | 844.82
|  | НР от ОЗП | % | 112 |  |  |  | 115.24 | 96 | 1313.68
|  | СП от ОЗП | % | 70 |  |  |  | 72.02 | 42 | 574.74
|  | НР и СП от ЗПМ (98 и 77%) | % | 175 |  |  |  | 1.45 | 167 | 18.32
[8 empty] | 666.69 |  | 4150.9
28 | 1.1-1-2426 | КАБЕЛЬ-КАНАЛЫ, РАЗМЕР 20Х12,5 ММ: КАБЕЛЬ-КАНАЛЫ | М | 20 | 7.28 |  |  | 145.6 | 5.98 | 870.6
29 | 4.8-79-1 | КАБЕЛИ ДО 35 КВ, ПРОКЛАДЫВАЕМЫЕ ПО УСТАНОВЛЕННЫМ КОНСТРУКЦИЯМ И ЛОТКАМ, КАБЕЛЬ С КРЕПЛЕНИЕМ НА ПОВОРОТАХ И В КОНЦЕ ТРАССЫ, МАССА 1 М: ДО 1 КГ | 100 М | 1 | 429.12 |  |  | 10.67
|  | ЗП |  |  | 123.3 |  | 1.067 | 131.56 | 13.3 | 1749.76
|  | ЭМ |  |  | 278.87 |  | 1.067 | 297.55 | 3.91 | 1163.44
|  | в т.ч. ЗПМ |  |  | 44.26 |  | 1.067 | 47.23 | 13.3 | 628.1
|  | МР |  |  | 26.95 |  | 1.081 | 29.14 | 4.56 | 132.85
|  | НР от ОЗП | % | 112 |  |  |  | 147.35 | 96 | 1679.77
|  | СП от ОЗП | % | 70 |  |  |  | 92.09 | 42 | 734.9
|  | НР и СП от ЗПМ (98 и 77%) | % | 175 |  |  |  | 82.66 | 167 | 1048.93
[8 empty] | 780.35 |  | 6509.65
30 | 1.23-8-564 | КАБЕЛИ СИЛОВЫЕ С МЕДНЫМИ ЖИЛАМИ, С ИЗОЛЯЦИЕЙ И ОБОЛОЧКОЙ ИЗ ПОЛИВИНИЛХЛОРИДНЫХ КОМПОЗИЦИЙ ПОНИЖЕННОЙ ПОЖАРООПАСНОСТИ, С НИЗКИМ ДЫМО- И ГАЗОВЫДЕЛЕНИЕМ, МАРКА ВВГНГ-LS, НАПРЯЖЕНИЕ 1000 В, ЧИСЛО ЖИЛ И СЕЧЕНИЕ, ММ2: 2Х1,5 | КМ | 0.1 | 4789.93 |  |  | 478.99 | 4.84 | 2318.33
Итого по разделу 3 СИСТЕМА ОПОВЕЩЕНИЯ и УПРАВЛЕНИЯ ЭВАКУАЦИЕЙ | [9 empty] | 77535.57
Итого прямые затраты по смете в текущих ценах | [9 empty] | 163154.53
Накладные расходы | [9 empty] | 30793.47
Сметная прибыль | [9 empty] | 13859.27
Итоги по смете:
Итого Монтажные работы | [9 empty] | 206438.15
Итого Прочие затраты | [9 empty] | 1369.12
Итого | [9 empty] | 207807.27
В том числе:
Материалы | [9 empty] | 129443.77
Машины и механизмы | [9 empty] | 2929
ФОТ | [9 empty] | 32171.21
Накладные расходы | [9 empty] | 30793.47
Сметная прибыль | [9 empty] | 13859.27
НДС 18% | [9 empty] | 37405.31
ВСЕГО по смете | [9 empty] | 245212.58
Составил: ___________________
Проверил: ___________________

## Смета 9 Вент
СОГЛАСОВАНО | [6 empty] | УТВЕРЖДАЮ
ООО "ИТР-проект" | [6 empty] | ГКУ "ДСРЭСЗС" Москомспорта
| Генеральный директор | [5 empty] | Директор
___________________/ Пересыпкина Е.А. / | [6 empty] | ___________________/ Голубка А.И. /
| "___" ______________ 2012 г. | [5 empty] | "____" _____________ 2012 г.
ЛОКАЛЬНАЯ СМЕТА № 9
(локальный сметный расчет)
на | выполнение работ по устройству (дооборудованию) легковозводимого сооружения крытой спортивной площадки
на территории ФОК «Савелки» ГБУ «ЦФКиС ЗелАО» Москомспорта по адресу г. Зеленоград, Озерная аллея, д. 2
(наименование работ и затрат, наименование объекта)
[7 empty] | в базисном уровне цен |  | в текущем уровне цен
|  |  |  | Сметная стоимость |  |  | 33938,87 руб. |  | 514382,15 руб.
|  |  |  | Средства на оплату труда |  |  | 1770,44 руб. |  | 23547,11 руб.
Составлен(а) в базисном уровне цен 2001 года и в уровне цен по состоянию на ИЮНЬ 2012 г.
№ п/п | Шифр расценки и коды ресурсов | Наименование работ и затрат | Единица измерения | Кол-во единиц | Цена на ед. изм., руб. | Коэффициенты |  | Всего в базисных ценах | Коэф. пересчета, нормы НР и СП | Всего затрат, руб.
[6 empty] | поправочные | зимних удорожаний
1 | 2 | 3 | 4 | 5 | 6 | 7 | 8 | 9 | 10 | 11
Раздел 1. Приточная система ПВ1
1 | 3.20-40-1 | УСТАНОВКА КАМЕР ПРИТОЧНЫХ ТИПОВЫХ БЕЗ СЕКЦИИ ОРОШЕНИЯ И УСТАНОВОК ПРИТОЧНЫХ ПРОИЗВОДИТЕЛЬНОСТЬЮ ТЫС.М3/ЧАС, ДО 10 | КОМПЛ. | 1 | 757.76 |  |  | 42.79
|  | ЗП |  |  | 482.4 |  | 1.067 | 514.72 | 13.3 | 6845.79
|  | ЭМ |  |  | 51.77 |  | 1.067 | 55.24 | 6.61 | 365.13
|  | в т.ч. ЗПМ |  |  | 11.7 |  | 1.067 | 12.48 | 13.3 | 166.04
|  | МР |  |  | 223.59 |  |  | 223.59 | 4.03 | 901.06
|  | НР от ОЗП | % | 110 |  |  |  | 566.19 | 107 | 7325
|  | СП от ОЗП | % | 74 |  |  |  | 380.89 | 49 | 3354.44
|  | НР и СП от ЗПМ (98 и 77%) | % | 175 |  |  |  | 21.84 | 167 | 277.29
[8 empty] | 1762.47 |  | 19068.71
2 | Цена поставщика | ПРИТОЧНАЯ УСТАНОВКА TA1500EL |  | 1 | 271186.44 |  |  |  |  | 271186.44
3 | 3.20-13-2 | УСТАНОВКА ЗАСЛОНОК ВОЗДУШНЫХ И КЛАПАНОВ ВОЗДУШНЫХ КВР С ЭЛЕКТРИЧЕСКИМ ИЛИ ПНЕВМАТИЧЕСКИМ ПРИВОДАМИ ДИАМЕТРОМ, ММ, ДО 355 | ШТ. | 1 | 32.08 |  |  | 1.71
|  | ЗП |  |  | 18.58 |  | 1.067 | 19.82 | 13.3 | 263.67
|  | ЭМ |  |  | 0.74 |  | 1.067 | 0.79 | 7.7 | 6.08
|  | в т.ч. ЗПМ |  |  | 0.18 |  | 1.067 | 0.19 | 13.3 | 2.56
|  | МР |  |  | 12.76 |  |  | 12.76 | 4.31 | 55
|  | НР от ОЗП | % | 110 |  |  |  | 21.8 | 107 | 282.13
|  | СП от ОЗП | % | 74 |  |  |  | 14.67 | 49 | 129.2
|  | НР и СП от ЗПМ (98 и 77%) | % | 175 |  |  |  | 0.34 | 167 | 4.28
[8 empty] | 70.18 |  | 740.36
4 | Цена поставщика | КЛАПАН ВОЗДУШНЫЙ EFD 40-20 |  | 1 | 24789.15 |  |  |  |  | 24789.15
5 | 3.20-1-6 | ПРОКЛАДКА ВОЗДУХОВОДОВ ИЗ ЧЕРНОЙ, ОЦИНКОВАННОЙ СТАЛИ И АЛЮМИНИЯ ТОЛЩИНОЙ 0,7 ММ ДИАМЕТРОМ, ММ, ДО 450 | 100 М2 | 0.13259 | 1882.86 |  |  | 17.26
|  | ЗП |  |  | 1381.04 |  | 1.067 | 195.38 | 13.3 | 2598.56
|  | ЭМ |  |  | 84.38 |  | 1.067 | 11.94 | 6.72 | 80.22
|  | в т.ч. ЗПМ |  |  | 20.13 |  | 1.067 | 2.85 | 13.3 | 37.88
|  | МР |  |  | 417.44 |  |  | 55.35 | 4.21 | 233.02
|  | НР от ОЗП | % | 110 |  |  |  | 214.92 | 107 | 2780.46
|  | СП от ОЗП | % | 74 |  |  |  | 144.58 | 49 | 1273.29
|  | НР и СП от ЗПМ (98 и 77%) | % | 175 |  |  |  | 4.98 | 167 | 63.26
[8 empty] | 627.15 |  | 7028.81
6 | 1.19-3-5 | ВОЗДУХОВОДЫ КРУГЛОГО СЕЧЕНИЯ ИЗ ОЦИНКОВАННОЙ СТАЛИ, ТОЛЩИНА СТЕНКИ ДО 1,2 ММ, ДИАМЕТР ДО 200 ММ | М2 | 8.164 | 147.7 |  |  | 1205.82 | 2.82 | 3400.39
7 | 1.19-3-6 | ВОЗДУХОВОДЫ КРУГЛОГО СЕЧЕНИЯ ИЗ ОЦИНКОВАННОЙ СТАЛИ, ТОЛЩИНА СТЕНКИ ДО 1,2 ММ, ДИАМЕТР 225-450 ММ | М2 | 5.095 | 156.05 |  |  | 795.07 | 2.66 | 2114.88
8 | 3.20-1-9 | ПРОКЛАДКА ВОЗДУХОВОДОВ ИЗ ЧЕРНОЙ, ОЦИНКОВАННОЙ СТАЛИ И АЛЮМИНИЯ ТОЛЩИНОЙ 0,7 ММ ПЕРИМЕТРОМ 1000 ММ | 100 М2 | 0.02 | 2186.15 |  |  | 3.01
|  | ЗП |  |  | 1596.12 |  | 1.067 | 34.06 | 13.3 | 453.01
|  | ЭМ |  |  | 90.85 |  | 1.067 | 1.94 | 6.79 | 13.16
|  | в т.ч. ЗПМ |  |  | 21.75 |  | 1.067 | 0.46 | 13.3 | 6.17
|  | МР |  |  | 499.18 |  |  | 9.98 | 4.03 | 40.24
|  | НР от ОЗП | % | 110 |  |  |  | 37.47 | 107 | 484.72
|  | СП от ОЗП | % | 74 |  |  |  | 25.2 | 49 | 221.98
|  | НР и СП от ЗПМ (98 и 77%) | % | 175 |  |  |  | 0.8 | 167 | 10.3
[8 empty] | 109.45 |  | 1223.41
9 | 1.19-3-12 | ВОЗДУХОВОДЫ ПРЯМОУГОЛЬНОГО СЕЧЕНИЯ ИЗ ОЦИНКОВАННОЙ СТАЛИ, ТОЛЩИНА СТЕНКИ ДО 1,2 ММ, ПЕРИМЕТР ДО 1000 ММ | М2 | 2 | 125.64 |  |  | 251.28 | 3.79 | 952.36
10 | 3.20-16-1 | ВРЕЗКА ИЗ ЛИСТОВОЙ СТАЛИ КРУГЛОГО СЕЧЕНИЯ ДИАМЕТРОМ, ММ 200 прим. | ШТ. | 10 | 5.56 |  |  | 3.8
|  | ЗП |  |  | 4.28 |  | 1.067 | 45.7 | 13.3 | 607.4
|  | ЭМ |  |  | 0.93 |  | 1.067 | 9.9 | 7 | 69.5
|  | в т.ч. ЗПМ |  |  | 0.18 |  | 1.067 | 1.9 | 13.3 | 25.6
|  | МР |  |  | 0.35 |  |  | 3.5 | 4.56 | 15.9
|  | НР от ОЗП | % | 110 |  |  |  | 50.27 | 107 | 649.92
|  | СП от ОЗП | % | 74 |  |  |  | 33.82 | 49 | 297.63
|  | НР и СП от ЗПМ (98 и 77%) | % | 175 |  |  |  | 3.32 | 167 | 42.75
[8 empty] | 146.51 |  | 1683.1
11 | 1.19-12-98 | ЗОНТЫ ВЕНТИЛЯЦИОННЫХ СИСТЕМ ИЗ ОЦИНКОВАННОЙ СТАЛИ, КРУГЛОГО СЕЧЕНИЯ, 150ММ прим. | ШТ. | 1 | 77.22 |  |  | 77.22 | 3.05 | 235.52
12 | 1.19-12-98 | ЗОНТЫ ВЕНТИЛЯЦИОННЫХ СИСТЕМ ИЗ ОЦИНКОВАННОЙ СТАЛИ, КРУГЛОГО СЕЧЕНИЯ, 125ММ прим. | ШТ. | 3 | 77.22 |  |  | 231.66 | 3.05 | 706.56
13 | 1.19-12-98 | ЗОНТЫ ВЕНТИЛЯЦИОННЫХ СИСТЕМ ИЗ ОЦИНКОВАННОЙ СТАЛИ, КРУГЛОГО СЕЧЕНИЯ, 200ММ | ШТ. | 6 | 77.22 |  |  | 463.32 | 3.05 | 1413.12
14 | 3.20-22-2 | УСТАНОВКА ПЕРЕХОДНИКОВ ВЕНТИЛЯЦИОННЫХ ШАХТ ДИАМЕТРОМ ПАТРУБКА, ММ, ДО 355 прим. | УЗЕЛ | 5 | 38.33 |  |  | 15.05
|  | ЗП |  |  | 31.25 |  | 1.067 | 166.7 | 13.3 | 2217.35
|  | ЭМ |  |  | 3.72 |  | 1.067 | 19.85 | 7.7 | 152.8
|  | в т.ч. ЗПМ |  |  | 0.88 |  | 1.067 | 4.7 | 13.3 | 62.45
|  | МР |  |  | 3.36 |  |  | 16.8 | 4.56 | 76.65
|  | НР от ОЗП | % | 110 |  |  |  | 183.37 | 107 | 2372.56
|  | СП от ОЗП | % | 74 |  |  |  | 123.36 | 49 | 1086.5
|  | НР и СП от ЗПМ (98 и 77%) | % | 175 |  |  |  | 8.23 | 167 | 104.29
[8 empty] | 518.31 |  | 6010.15
15 | Цена поставщика | Переходник d315/250 | ШТ. | 1 | 398 |  |  |  |  | 398
16 | Цена поставщика | Переходник d250/225 | ШТ. | 1 | 348 |  |  |  |  | 348
17 | Цена поставщика | Переходник d225/200 | ШТ. | 1 | 328 |  |  |  |  | 328
18 | Цена поставщика | Переходник d200/150 | ШТ. | 1 | 318 |  |  |  |  | 318
19 | Цена поставщика | Переходник d200Х400/d315 | ШТ. | 1 | 418 |  |  |  |  | 418
20 | 3.20-22-1 | УСТАНОВКА ОТВОДОВ ВЕНТИЛЯЦИОННЫХ ШАХТ ДИАМЕТРОМ ПАТРУБКА, ММ, ДО 250 прим. | УЗЕЛ | 3 | 34.02 |  |  | 8.25
|  | ЗП |  |  | 28.1 |  | 1.067 | 89.94 | 13.3 | 1196.31
|  | ЭМ |  |  | 2.98 |  | 1.067 | 9.54 | 7.7 | 73.44
|  | в т.ч. ЗПМ |  |  | 0.7 |  | 1.067 | 2.25 | 13.3 | 29.79
|  | МР |  |  | 2.94 |  |  | 8.82 | 4.56 | 40.23
Н, Зам | 1.19-5-2 | ОТВОД ШАХТ ЧЕРЕЗ ПОКРЫТИЯ ПРОМЫШЛЕННЫХ ЗДАНИЙ ИЗ ЛИСТОВОЙ ГОРЯЧЕКАТАНОЙ И СОРТОВОЙ СТАЛИ, БЕЗ КЛАПАНА И КОЛЬЦА, МАРКА УП-1-1, ДИАМЕТР ПАТРУБКА 150 ММ прим. | ШТ. | 3 | 883.96 |  |  | 2651.88 | 2.74 | 7266.15
|  | НР от ОЗП | % | 110 |  |  |  | 98.93 | 107 | 1280.05
|  | СП от ОЗП | % | 74 |  |  |  | 66.56 | 49 | 586.19
|  | НР и СП от ЗПМ (98 и 77%) | % | 175 |  |  |  | 3.94 | 167 | 49.75
[8 empty] | 2929.61 |  | 10492.12
21 | 3.20-9-1 | УСТАНОВКА РЕШЕТОК ЖАЛЮЗИЙНЫХ ПЛОЩАДЬЮ В СВЕТУ, М2, ДО 0,25 | ШТ. | 1 | 17.61 |  |  | 1.14
|  | ЗП |  |  | 12.58 |  | 1.067 | 13.42 | 13.3 | 178.52
|  | ЭМ |  |  | 2 |  | 1.067 | 2.13 | 7.18 | 15.32
|  | в т.ч. ЗПМ |  |  | 0.23 |  | 1.067 | 0.25 | 13.3 | 3.26
|  | МР |  |  | 3.03 |  |  | 3.04 | 5.9 | 17.88
|  | НР от ОЗП | % | 110 |  |  |  | 14.76 | 107 | 191.02
|  | СП от ОЗП | % | 74 |  |  |  | 9.93 | 49 | 87.47
|  | НР и СП от ЗПМ (98 и 77%) | % | 175 |  |  |  | 0.44 | 167 | 5.44
[8 empty] | 43.72 |  | 495.65
22 | 1.19-11-186 | РЕШЕТКИ ВЕНТИЛЯЦИОННЫЕ, ЖАЛЮЗИЙНЫЕ, РЕГУЛИРУЕМЫЕ, АЛЮМИНИЕВЫЕ, ТИП АМР, РАЗМЕРЫ 200Х400 ММ прим. | ШТ. | 1 | 739.66 |  |  | 739.66 | 2.38 | 1760.39
23 | 1.19-7-17 | ДИФФУЗОРЫ ВЕНТИЛЯЦИОННЫЕ ПРИТОЧНЫЕ/ВЫТЯЖНЫЕ КРУГЛЫЕ СТАЛЬНЫЕ, ДИАМЕТР ВОЗДУХОВОДА 125 ММ | ШТ. | 3 | 79.61 |  |  | 238.83 | 2.5 | 597.09
24 | 1.19-7-16 | ДИФФУЗОРЫ ВЕНТИЛЯЦИОННЫЕ ПРИТОЧНЫЕ/ВЫТЯЖНЫЕ КРУГЛЫЕ СТАЛЬНЫЕ, ДИАМЕТР ВОЗДУХОВОДА 100 ММ | ШТ. | 6 | 69.22 |  |  | 415.32 | 2.5 | 1038.3
25 | 3.20-25-6 | УСТАНОВКА ШУМОГЛУШИТЕЛЕЙ ВЕНТИЛЯЦИОННЫХ ПЛАСТИНЧАТЫХ ТИПА ПП, ВП 2-3 РАЗМЕРОМ ПЛАСТИН, ММ 200Х1000Х1000 | ШТ. | 1 | 17.33 |  |  | 0.91
|  | ЗП |  |  | 9.75 |  | 1.067 | 10.4 | 13.3 | 138.36
|  | ЭМ |  |  | 1.37 |  | 1.067 | 1.46 | 6.08 | 8.89
|  | в т.ч. ЗПМ |  |  | 0.2 |  | 1.067 | 0.21 | 13.3 | 2.84
|  | МР |  |  | 6.21 |  |  | 6.22 | 3.82 | 23.72
|  | НР от ОЗП | % | 110 |  |  |  | 11.44 | 107 | 148.05
|  | СП от ОЗП | % | 74 |  |  |  | 7.7 | 49 | 67.8
|  | НР и СП от ЗПМ (98 и 77%) | % | 175 |  |  |  | 0.37 | 167 | 4.74
[8 empty] | 37.59 |  | 391.56
26 | ЦЕНА ПОСТАВЩИКА | ШУМОГЛУШИТЕЛЬ LDC315-900 | ШТ | 1 | 3760.85 |  |  | 3760.85 |  | 3760.85
Итого по разделу 1 Приточная система ПВ1 | [9 empty] | 360898.92
Раздел 2. Воздушные системы
В1, В2
27 | 3.20-1-4 | ПРОКЛАДКА ВОЗДУХОВОДОВ ИЗ ЧЕРНОЙ, ОЦИНКОВАННОЙ СТАЛИ И АЛЮМИНИЯ ТОЛЩИНОЙ 0,6 ММ ДИАМЕТРОМ, ММ, ДО 250 | 100 М2 | 0.033 | 2357.39 |  |  | 5.42
|  | ЗП |  |  | 1743.28 |  | 1.067 | 61.38 | 13.3 | 816.39
|  | ЭМ |  |  | 114.59 |  | 1.067 | 4.04 | 6.79 | 27.4
|  | в т.ч. ЗПМ |  |  | 27.79 |  | 1.067 | 0.98 | 13.3 | 13.01
|  | МР |  |  | 499.52 |  |  | 16.48 | 4.03 | 66.43
Н, Зам | 1.19-3-1 | ВОЗДУХОВОДЫ КРУГЛОГО СЕЧЕНИЯ ИЗ ЧЕРНОЙ СТАЛИ, ТОЛЩИНА СТЕНКИ ДО 1,2 ММ, ДИАМЕТР, ММ ДО 200 ММ | М2 | 3.3 | 118.26 |  |  | 390.26 | 3.84 | 1498.59
Н, Зам | 1.19-12-56 | СРЕДСТВА КРЕПЛЕНИЯ - ХОМУТ, ИЗ ОЦИНКОВАННОЙ СТАЛИ, МАРКА СТД 205 | Т | 0.0033 | 79208.71 |  |  | 261.39 | 2.89 | 755.41
|  | НР от ОЗП | % | 110 |  |  |  | 67.52 | 107 | 873.54
|  | СП от ОЗП | % | 74 |  |  |  | 45.42 | 49 | 400.03
|  | НР и СП от ЗПМ (98 и 77%) | % | 175 |  |  |  | 1.71 | 167 | 21.73
[8 empty] | 848.2 |  | 4459.52
28 | 1.19-3-5 | ВОЗДУХОВОДЫ КРУГЛОГО СЕЧЕНИЯ ИЗ ОЦИНКОВАННОЙ СТАЛИ, ТОЛЩИНА СТЕНКИ ДО 1,2 ММ, ДИАМЕТР ДО 150 ММ прим. | М2 | 3.3 | 147.7 |  |  | 487.41 | 2.82 | 1374.48
29 | 3.20-22-1 | УСТАНОВКА ОТВОДА ВЕНТИЛЯЦИОННЫХ ШАХТ ДИАМЕТРОМ ПАТРУБКА, ММ, ДО 250 прим. | УЗЕЛ | 2 | 34.02 |  |  | 5.5
|  | ЗП |  |  | 28.1 |  | 1.067 | 59.96 | 13.3 | 797.54
|  | ЭМ |  |  | 2.98 |  | 1.067 | 6.36 | 7.7 | 48.96
|  | в т.ч. ЗПМ |  |  | 0.7 |  | 1.067 | 1.5 | 13.3 | 19.86
|  | МР |  |  | 2.94 |  |  | 5.88 | 4.56 | 26.82
Н, Зам | 1.19-5-2 | ОТВОД ШАХТ ЧЕРЕЗ ПОКРЫТИЯ ПРОМЫШЛЕННЫХ ЗДАНИЙ ИЗ ЛИСТОВОЙ ГОРЯЧЕКАТАНОЙ И СОРТОВОЙ СТАЛИ, БЕЗ КЛАПАНА И КОЛЬЦА, МАРКА УП-1-1, ДИАМЕТР ПАТРУБКА 150 ММ прим. | ШТ. | 2 | 883.96 |  |  | 1767.92 | 2.74 | 4844.1
|  | НР от ОЗП | % | 110 |  |  |  | 65.96 | 107 | 853.37
|  | СП от ОЗП | % | 74 |  |  |  | 44.37 | 49 | 390.79
|  | НР и СП от ЗПМ (98 и 77%) | % | 175 |  |  |  | 2.63 | 167 | 33.17
[8 empty] | 1953.08 |  | 6994.75
30 | ЦЕНА ПОСТАВЩИКА | ВЕНТИЛЯТОР БЫТОВОЙ BF150 | ШТ | 2 | 2650 |  |  |  |  | 5300
ВЕ1-ВЕ8
31 | 3.20-1-4 | ПРОКЛАДКА ВОЗДУХОВОДОВ ИЗ ЧЕРНОЙ, ОЦИНКОВАННОЙ СТАЛИ И АЛЮМИНИЯ ТОЛЩИНОЙ 0,6 ММ ДИАМЕТРОМ, ММ, ДО 250 | 100 М2 | 0.151 | 2357.39 |  |  | 24.81
|  | ЗП |  |  | 1743.28 |  | 1.067 | 280.87 | 13.3 | 3735.6
|  | ЭМ |  |  | 114.59 |  | 1.067 | 18.46 | 6.79 | 125.36
|  | в т.ч. ЗПМ |  |  | 27.79 |  | 1.067 | 4.48 | 13.3 | 59.55
|  | МР |  |  | 499.52 |  |  | 75.43 | 4.03 | 303.97
Н, Зам | 1.19-3-1 | ВОЗДУХОВОДЫ КРУГЛОГО СЕЧЕНИЯ ИЗ ЧЕРНОЙ СТАЛИ, ТОЛЩИНА СТЕНКИ ДО 1,2 ММ, ДИАМЕТР, ММ ДО 200 ММ | М2 | 15.1 | 118.26 |  |  | 1785.73 | 3.84 | 6857.19
Н, Зам | 1.19-12-56 | СРЕДСТВА КРЕПЛЕНИЯ - ХОМУТ, ИЗ ОЦИНКОВАННОЙ СТАЛИ, МАРКА СТД 205 | Т | 0.0151 | 79208.71 |  |  | 1196.05 | 2.89 | 3456.59
|  | НР от ОЗП | % | 110 |  |  |  | 308.96 | 107 | 3997.09
|  | СП от ОЗП | % | 74 |  |  |  | 207.84 | 49 | 1830.44
|  | НР и СП от ЗПМ (98 и 77%) | % | 175 |  |  |  | 7.84 | 167 | 99.45
[8 empty] | 3881.18 |  | 20405.69
32 | 1.19-3-5 | ВОЗДУХОВОДЫ КРУГЛОГО СЕЧЕНИЯ ИЗ ОЦИНКОВАННОЙ СТАЛИ, ТОЛЩИНА СТЕНКИ ДО 1,2 ММ, ДИАМЕТР ДО 200 ММ | М2 | 15.1 | 147.7 |  |  | 2230.27 | 2.82 | 6289.3
33 | 3.20-22-1 | УСТАНОВКА ОТВОДА ВЕНТИЛЯЦИОННЫХ ШАХТ ДИАМЕТРОМ ПАТРУБКА, ММ, ДО 250 прим. | УЗЕЛ | 8 | 34.02 |  |  | 22
|  | ЗП |  |  | 28.1 |  | 1.067 | 239.84 | 13.3 | 3190.16
|  | ЭМ |  |  | 2.98 |  | 1.067 | 25.44 | 7.7 | 195.84
|  | в т.ч. ЗПМ |  |  | 0.7 |  | 1.067 | 6 | 13.3 | 79.44
|  | МР |  |  | 2.94 |  |  | 23.52 | 4.56 | 107.28
Н, Зам | 1.19-5-2 | УЗЛЫ ПРОХОДА ВЫТЯЖНЫХ ШАХТ ЧЕРЕЗ ПОКРЫТИЯ ПРОМЫШЛЕННЫХ ЗДАНИЙ ИЗ ЛИСТОВОЙ ГОРЯЧЕКАТАНОЙ И СОРТОВОЙ СТАЛИ, БЕЗ КЛАПАНА И КОЛЬЦА, МАРКА УП-1-1, ДИАМЕТР ПАТРУБКА 250 ММ | ШТ. | 8 | 883.96 |  |  | 7071.68 | 2.74 | 19376.4
|  | НР от ОЗП | % | 110 |  |  |  | 263.82 | 107 | 3413.47
|  | СП от ОЗП | % | 74 |  |  |  | 177.48 | 49 | 1563.18
|  | НР и СП от ЗПМ (98 и 77%) | % | 175 |  |  |  | 10.5 | 167 | 132.66
[8 empty] | 7812.28 |  | 27978.99
34 | 1.19-7-18 | ДИФФУЗОРЫ ВЕНТИЛЯЦИОННЫЕ ПРИТОЧНЫЕ/ВЫТЯЖНЫЕ КРУГЛЫЕ СТАЛЬНЫЕ, ДИАМЕТР ВОЗДУХОВОДА 160 ММ | ШТ. | 8 | 110.77 |  |  | 886.16 | 2.5 | 2215.44
Итого по разделу 2 Воздушные системы | [9 empty] | 75018.18
Итого прямые затраты по смете в текущих ценах | [9 empty] | 399127.66
Накладные расходы | [9 empty] | 25159.82
Сметная прибыль | [9 empty] | 11629.6
Итоги по смете:
Санитарно-технические работы внутренние (трубопроводы, водопровод, канализация, отопление, газоснабжение, вентиляция и кондиционирование воздуха) - доп.10,14(1),17 | [9 empty] | 435917.08
Итого | [9 empty] | 435917.08
В том числе:
Материалы | [9 empty] | 374906.9
Машины и механизмы | [9 empty] | 1182.1
ФОТ | [9 empty] | 23547.11
Накладные расходы | [9 empty] | 25159.82
Сметная прибыль | [9 empty] | 11629.6
НДС 18% | [9 empty] | 78465.07
ВСЕГО по смете | [9 empty] | 514382.15
Составил: ___________________
Проверил: ___________________

## Смета 10 Отопл
СОГЛАСОВАНО | [6 empty] | УТВЕРЖДАЮ
ООО "ИТР-проект" | [6 empty] | ГКУ "ДСРЭСЗС" Москомспорта
| Генеральный директор | [5 empty] | Директор
___________________/ Пересыпкина Е.А. / | [6 empty] | ___________________/ Голубка А.И. /
| "___" ______________ 2012 г. | [5 empty] | "____" _____________ 2012 г.
ЛОКАЛЬНАЯ СМЕТА № 10
(локальный сметный расчет)
на | выполнение работ по устройству (дооборудованию) легковозводимого сооружения крытой спортивной площадки
на территории ФОК «Савелки» ГБУ «ЦФКиС ЗелАО» Москомспорта по адресу г. Зеленоград, Озерная аллея, д. 2
(наименование работ и затрат, наименование объекта)
[7 empty] | в базисном уровне цен |  | в текущем уровне цен
|  |  |  | Сметная стоимость |  |  | 583,2 руб. |  | 96990,95 руб.
|  |  |  | Средства на оплату труда |  |  | 149,23 руб. |  | 1984,78 руб.
Составлен(а) в базисном уровне цен 2001 года и в уровне цен по состоянию на ИЮНЬ 2012 г.
№ п/п | Шифр расценки и коды ресурсов | Наименование работ и затрат | Единица измерения | Кол-во единиц | Цена на ед. изм., руб. | Коэффициенты |  | Всего в базисных ценах | Коэф. пересчета, нормы НР и СП | Всего затрат, руб.
[6 empty] | поправочные | зимних удорожаний
1 | 2 | 3 | 4 | 5 | 6 | 7 | 8 | 9 | 10 | 11
Раздел 1. ОТОПЛЕНИЕ
1 | 3.18-6-3 | УСТАНОВКА КОНВЕКТОРОВ | 100 КВТ | 0.129 | 1234.74 |  |  | 11.98
|  | ЗП |  |  | 1046.61 |  | 1.067 | 144.06 | 13.3 | 1915.98
|  | ЭМ |  |  | 157.05 |  | 1.067 | 21.62 | 7.63 | 164.94
|  | в т.ч. ЗПМ |  |  | 37.58 |  | 1.067 | 5.17 | 13.3 | 68.8
|  | МР |  |  | 31.08 |  |  | 4.01 | 4.56 | 18.28
|  | НР от ОЗП | % | 125 |  |  |  | 180.08 | 107 | 2050.1
|  | СП от ОЗП | % | 94 |  |  |  | 135.42 | 49 | 938.83
|  | НР и СП от ЗПМ (98 и 77%) | % | 175 |  |  |  | 9.05 | 167 | 114.9
[8 empty] | 494.24 |  | 5203.03
2 | ЦЕНА ПОСТАВЩИКА | ИНФРАКРАСНЫЙ ОБОГРЕВАТЕЛЬ EZ111 N=1050вТ (7440 *1.02/1,18=6431,19) | ШТ | 8 | 6431.19 |  |  |  |  | 51449.52
3 | ЦЕНА ПОСТАВЩИКА | ИНФРАКРАСНЫЙ ОБОГРЕВАТЕЛЬ EZ115 N=1500вТ (7650 *1.02/1,18=6431,19) | ШТ | 3 | 6612.71 |  |  |  |  | 19838.13
4 | ЦЕНА ПОСТАВЩИКА | ТЕРМОСТАТ TA2n-S (6010) (600 *1.02/1,18=518,64) | ШТ | 11 | 518.64 |  |  |  |  | 5705.04
Итого по разделу 1 ОТОПЛЕНИЕ | [9 empty] | 82195.72
Итого прямые затраты по смете в текущих ценах | [9 empty] | 79091.89
Накладные расходы | [9 empty] | 2118.9
Сметная прибыль | [9 empty] | 984.93
Итоги по смете:
Санитарно-технические работы внутренние (трубопроводы, водопровод, канализация, отопление, газоснабжение, вентиляция и кондиционирование воздуха) - доп.10,14(1),17 | [9 empty] | 82195.72
Итого | [9 empty] | 82195.72
В том числе:
Материалы | [9 empty] | 77010.97
Машины и механизмы | [9 empty] | 164.94
ФОТ | [9 empty] | 1984.78
Накладные расходы | [9 empty] | 2118.9
Сметная прибыль | [9 empty] | 984.93
НДС 18% | [9 empty] | 14795.23
ВСЕГО по смете | [9 empty] | 96990.95
Составил: ___________________
Проверил: ___________________

## Смета 11 подъемн
СОГЛАСОВАНО | [6 empty] | УТВЕРЖДАЮ
ООО "ИТР-проект" | [6 empty] | ГКУ "ДСРЭСЗС" Москомспорта
| Генеральный директор | [5 empty] | Директор
___________________/ Пересыпкина Е.А. / | [6 empty] | ___________________/ Голубка А.И. /
| "___" ______________ 2012 г. | [5 empty] | "____" _____________ 2012 г.
ЛОКАЛЬНАЯ СМЕТА № 11
(локальный сметный расчет)
на | выполнение работ по устройству (дооборудованию) легковозводимого сооружения крытой спортивной площадки
на территории ФОК «Савелки» ГБУ «ЦФКиС ЗелАО» Москомспорта по адресу г. Зеленоград, Озерная аллея, д. 2
(наименование работ и затрат, наименование объекта)
[7 empty] | в базисном уровне цен |  | в текущем уровне цен
|  |  |  | Сметная стоимость |  |  | 6107 руб. |  | 426133,48 руб.
|  |  |  | Средства на оплату труда |  |  | 1940,99 руб. |  | 25815,17 руб.
Составлен(а) в базисном уровне цен 2001 года и в уровне цен по состоянию на ИЮНЬ 2012 г.
№ п/п | Шифр расценки и коды ресурсов | Наименование работ и затрат | Единица измерения | Кол-во единиц | Цена на ед. изм., руб. | Коэффициенты |  | Всего в базисных ценах | Коэф. пересчета, нормы НР и СП | Всего затрат, руб.
[6 empty] | поправочные | зимних удорожаний
1 | 2 | 3 | 4 | 5 | 6 | 7 | 8 | 9 | 10 | 11
Раздел 1. ПОДЪЕМНИК
1 | 4.3-35-2 | УСТАНОВКА И КОНТРОЛЬНЫЕ ИСПЫТАНИЯ ПОДЪЕМНИКОВ ДЛЯ ИНВАЛИДОВ-КОЛЯСОЧНИКОВ, ПОДЪЕМНИКИ ВЕРТИКАЛЬНЫЕ (ИЗД. ПВИ-220) | ШТ. | 1 | 2129.72 |  |  | 130.17
|  | ЗП |  |  | 1773.88 |  | 1.067 | 1892.73 | 13.3 | 25173.31
|  | ЭМ |  |  | 314.49 |  | 1.067 | 335.56 | 6.3 | 2114.03
|  | в т.ч. ЗПМ |  |  | 45.23 |  | 1.067 | 48.26 | 13.3 | 641.86
|  | МР |  |  | 41.35 |  | 1.028 | 42.51 | 11.79 | 501.17
|  | НР от ОЗП | % | 79 |  |  |  | 1495.26 | 73 | 18376.52
|  | СП от ОЗП | % | 70 |  |  |  | 1324.91 | 42 | 10572.79
|  | НР и СП от ЗПМ (98 и 77%) | % | 175 |  |  |  | 84.45 | 167 | 1071.91
[8 empty] | 5175.42 |  | 57809.73
2 | ЦЕНА ПОСТАВЩИКА | ПОДЪЕМНИК ВТПМ-2000МВ (319000*1,02*1,1/1,18=303320,34) | КОМПЛ. | 1 | 303320.34 |  |  |  |  | 303320.34
Итого по разделу 1 ПОДЪЕМНИК | [9 empty] | 361130.07
Итого прямые затраты по смете в текущих ценах | [9 empty] | 331108.85
Накладные расходы | [9 empty] | 19018.38
Сметная прибыль | [9 empty] | 11002.84
Итоги по смете:
Монтаж и перемещение оборудования | [9 empty] | 361130.07
Итого | [9 empty] | 361130.07
В том числе:
Материалы | [9 empty] | 303821.51
Машины и механизмы | [9 empty] | 2114.03
ФОТ | [9 empty] | 25815.17
Накладные расходы | [9 empty] | 19018.38
Сметная прибыль | [9 empty] | 11002.84
НДС 18% | [9 empty] | 65003.41
ВСЕГО по смете | [9 empty] | 426133.48
Составил: ___________________
Проверил: ___________________